## RINGKASAN
Halaman | URL | Jumlah Tabel | Ada Data
data_tiang | https://ksktgojabar.xyz/koordinator/datatiang/index | 0 | Tidak
data_gardu | https://ksktgojabar.xyz/koordinator/datagardu/index | 0 | Tidak
data_pohon | https://ksktgojabar.xyz/koordinator/datapohon/index | 0 | Tidak
gangguan | https://ksktgojabar.xyz/koordinator/gangguan/ | 0 | Tidak
realisasi_row | https://ksktgojabar.xyz/koordinator/realisasi/row | 0 | Tidak
realisasi_gardu | https://ksktgojabar.xyz/koordinator/realisasi/gardu | 0 | Tidak
realisasi_peralatan | https://ksktgojabar.xyz/koordinator/realisasi/peralatan | 0 | Tidak
lapassesment | https://ksktgojabar.xyz/koordinator/lapassesment | 1 | Ya
lapassesment_row | https://ksktgojabar.xyz/koordinator/lapassesment/row | 0 | Tidak
lapassesment_gardu | https://ksktgojabar.xyz/koordinator/lapassesment/gardu | 0 | Tidak
lapassesment_peralatan | https://ksktgojabar.xyz/koordinator/lapassesment/peralatan | 2 | Ya
lapmat_peralatan | https://ksktgojabar.xyz/koordinator/lapmat/peralatan | 1 | Ya
lapmat_gardu | https://ksktgojabar.xyz/koordinator/lapmat/gardu | 1 | Ya
lapmat_rekap | https://ksktgojabar.xyz/koordinator/lapmat/rekap | 0 | Tidak
listjadwal_row | https://ksktgojabar.xyz/koordinator/listjadwal/row | 0 | Tidak
listjadwal_gardu | https://ksktgojabar.xyz/koordinator/listjadwal/gardu | 0 | Tidak
listjadwal_peralatan | https://ksktgojabar.xyz/koordinator/listjadwal/peralatan | 0 | Tidak
listjadwal_thermo_gd | https://ksktgojabar.xyz/koordinator/listjadwal/thermovisiongd | 0 | Tidak
assesment_peralatan | https://ksktgojabar.xyz/koordinator/assesment/peralatan | 1 | Ya
assesment_gardu | https://ksktgojabar.xyz/koordinator/assesment/gardu | 1 | Ya
assesment_row | https://ksktgojabar.xyz/koordinator/assesment/row | 1 | Ya
pekerjaan_row | https://ksktgojabar.xyz/koordinator/pekerjaan/row | 0 | Tidak
pekerjaan_peralatan | https://ksktgojabar.xyz/koordinator/pekerjaan/peralatan | 0 | Tidak
pekerjaan_gardu | https://ksktgojadar.xyz/koordinator/pekerjaan/gardu | 0 | Tidak
setting_pekerjaan | https://ksktgojabar.xyz/koordinator/setting/pekerjaan | 1 | Ya
setting_material | https://ksktgojabar.xyz/koordinator/setting/material | 1 | Ya
bulanan_harjar | https://ksktgojabar.xyz/koordinator/bulanan/harjar | 3 | Ya
bulanan_hardu | https://ksktgojabar.xyz/koordinator/bulanan/hardu | 3 | Ya
dashboard | https://ksktgojabar.xyz/koordinator/home | 0 | Tidak

## lapassesment_default_table_0
No | Uraian Pekerjaan | Satuan | Total
A | REALISASI TIER-1 TIANG | KMS | 0.2
1 | PERALATAN TIANG | TIANG | 4
2 | ROW | KMS | 0
B | REALISASI TIER-1 GARDU | GARDU | 0
1 | VISUAL GARDU | GARDU | 0
2 | PERALATAN GARDU | GARDU | 0
C | REALISASI TIER-2 THERMOVISION | KMS | 0
1 | THERMOVISION TM | TIANG | 0
2 | THERMOVISION GD | GARDU | 0
D | REALISASI TIER-2 ULTRASOUND | KMS | 0
1 | ULTRASOUND TM | TIANG | 0
E | PENGUKURAN GARDU | GARDU | 0
F | TEGANGAN UJUNG | TIANG | 0

## lapassesment_peralatan_default_
No | Feeder | Segment | No. Tiang | Tanggal | Status | Action
1 | MWTI | REC NGL-KP CDP | MWTI197 | 01 Juli 2026 | Cukup | View
2 | MWTI | REC NGL-KP CDP | MWTI198 | 01 Juli 2026 | Baik | View
3 | MWTI | REC NGL-KP CDP | MWTI200 | 01 Juli 2026 | Baik | View
4 | MWTI | REC NGL-KP CDP | MWTI201 | 01 Juli 2026 | Baik | View

## lapassesment_peralatan_thn2026_
No | Feeder | Segment | No. Tiang | Tanggal | Status | Action
1 | MWTI | REC NGL-KP CDP | MWTI197 | 01 Juli 2026 | Cukup | View
2 | MWTI | REC NGL-KP CDP | MWTI198 | 01 Juli 2026 | Baik | View
3 | MWTI | REC NGL-KP CDP | MWTI200 | 01 Juli 2026 | Baik | View
4 | MWTI | REC NGL-KP CDP | MWTI201 | 01 Juli 2026 | Baik | View

## lapmat_peralatan_default_table_
0 | 1 | 2 | 3
Total | 0 | 0 | 0

## lapmat_gardu_default_table_0
0 | 1 | 2 | 3
Total | 0 | 0 | 0

## assesment_peralatan_default_exa
No | Feeder | Segment | No. Tiang | Tanggal | Status | Action
1 | MWTI | SSO MGA-UJUNG | MWTI323R1 | 10 Juli 2026 | Baik | View
2 | MWTI | SSO MGA-UJUNG | MWTI323R2 | 10 Juli 2026 | Cukup | View
3 | MWTI | SSO MGA-UJUNG | MWTI323R3 | 10 Juli 2026 | Baik | View
4 | MWTI | SSO MGA-UJUNG | MWTI323R4 | 10 Juli 2026 | Baik | View
5 | MWTI | SSO MGA-UJUNG | MWTI323R5 | 10 Juli 2026 | Baik | View
6 | MWTI | SSO MGA-UJUNG | MWTI323R6 | 10 Juli 2026 | Baik | View
7 | MWTI | SSO MGA-UJUNG | MWTI323R7 | 10 Juli 2026 | Cukup | View
8 | MWTI | SSO MGA-UJUNG | MWTI323R8 | 10 Juli 2026 | Cukup | View
9 | MWTI | SSO MGA-UJUNG | MWTI323R9 | 10 Juli 2026 | Baik | View
10 | MWTI | SSO MGA-UJUNG | MWTI323R10 | 10 Juli 2026 | Kurang | View
11 | MWTI | SSO MGA-UJUNG | MWTI323R11 | 10 Juli 2026 | Baik | View
12 | MWTI | SSO MGA-UJUNG | MWTI323R12 | 10 Juli 2026 | Baik | View
13 | MWTI | SSO MGA-UJUNG | MWTI323R13 | 10 Juli 2026 | Baik | View
14 | MWTI | SSO MGA-UJUNG | MWTI323R14 | 10 Juli 2026 | Baik | View
15 | MWTI | SSO MGA-UJUNG | MWTI323R15 | 10 Juli 2026 | Baik | View
16 | MWTI | SSO MGA-UJUNG | MWTI323R16 | 10 Juli 2026 | Baik | View
17 | MWTI | SSO MGA-UJUNG | MWTI323R17 | 10 Juli 2026 | Baik | View
18 | MWTI | SSO MGA-UJUNG | MWTI323R18 | 10 Juli 2026 | Baik | View
19 | MWTI | SSO MGA-UJUNG | MWTI323R19 | 10 Juli 2026 | Baik | View
20 | MWTI | SSO MGA-UJUNG | MWTI323R20 | 10 Juli 2026 | Baik | View
21 | MWTI | SSO MGA-UJUNG | MWTI323R21 | 10 Juli 2026 | Baik | View
22 | MWTI | SSO MGA-UJUNG | MWTI323R22 | 10 Juli 2026 | Baik | View
23 | MWTI | SSO MGA-UJUNG | MWTI323R23 | 10 Juli 2026 | Baik | View
24 | MWTI | SSO MGA-UJUNG | MWTI323R24 | 10 Juli 2026 | Baik | View
25 | MWTI | SSO MGA-UJUNG | MWTI351L1 | 10 Juli 2026 | Baik | View
26 | MWTI | SSO MGA-UJUNG | MWTI351L2 | 10 Juli 2026 | Baik | View
27 | MWTI | SSO MGA-UJUNG | MWTI351L3 | 10 Juli 2026 | Baik | View
28 | MWTI | SSO MGA-UJUNG | MWTI351L4 | 10 Juli 2026 | Baik | View
29 | MWTI | SSO MGA-UJUNG | MWTI351L5 | 10 Juli 2026 | Baik | View
30 | MWTI | SSO MGA-UJUNG | MWTI351L6 | 10 Juli 2026 | Baik | View
31 | MWTI | SSO MGA-UJUNG | MWTI351L7 | 10 Juli 2026 | Baik | View
32 | MWTI | SSO MGA-UJUNG | MWTI351L8 | 10 Juli 2026 | Baik | View
33 | MWTI | SSO MGA-UJUNG | MWTI351L9 | 10 Juli 2026 | Baik | View
34 | MWTI | SSO MGA-UJUNG | MWTI351L10 | 10 Juli 2026 | Baik | View
35 | MWTI | SSO MGA-UJUNG | MWTI351L11 | 10 Juli 2026 | Baik | View
36 | MWTI | SSO MGA-UJUNG | MWTI351L12 | 10 Juli 2026 | Baik | View
37 | MWTI | SSO MGA-UJUNG | MWTI351L13 | 10 Juli 2026 | Baik | View
38 | MWTI | SSO MGA-UJUNG | MWTI351L14 | 10 Juli 2026 | Baik | View
39 | MWTI | SSO MGA-UJUNG | MWTI351L15 | 10 Juli 2026 | Baik | View
40 | MWTI | SSO MGA-UJUNG | MWTI351L16 | 10 Juli 2026 | Baik | View
41 | MWTI | SSO MGA-UJUNG | MWTI351L17 | 10 Juli 2026 | Baik | View
42 | MWTI | SSO MGA-UJUNG | MWTI351L17L1 | 10 Juli 2026 | Baik | View
43 | MWTI | SSO MGA-UJUNG | MWTI351L17L2 | 10 Juli 2026 | Baik | View
44 | PSLU | PMT GI - REC LDH | PSLU1 | 10 Juli 2026 | Cukup | View
45 | MWTI | SSO MGA-UJUNG | MWTI351L17L3 | 10 Juli 2026 | Baik | View
46 | PSLU | PMT GI - REC LDH | PSLU2 | 10 Juli 2026 | Cukup | View
47 | MWTI | SSO MGA-UJUNG | MWTI351L17L4 | 10 Juli 2026 | Baik | View
48 | PSLU | PMT GI - REC LDH | PSLU3 | 10 Juli 2026 | Baik | View
49 | MWTI | SSO MGA-UJUNG | MWTI351L17L6 | 10 Juli 2026 | Baik | View
50 | MWTI | SSO MGA-UJUNG | MWTI351L17L7 | 10 Juli 2026 | Baik | View

## assesment_gardu_default_example
No | No. Gardu | Daya | Alamat | Tanggal | Status | Action
1 | GD-PSK | 250 | 01, Tagogapu, Jawa Barat, 40553, Indonesia | 10 Juli 2026 | Baik | View
2 | GD-HMHA | 250 | Kertamulya, Jawa Barat, 40553, Indonesia | 10 Juli 2026 | Baik | View
3 | GD-KBC_MWTI | 100 | Ciroyom,JawaBarat,40115,Indonesia | 10 Juli 2026 | Baik | View
4 | GD-CJA | 250 | Ciroyom,JawaBarat,40115,Indonesia | 10 Juli 2026 | Baik | View
5 | GD-CJGR | 100 | JalanCisalak,Ciroyom,JawaBarat,40115,Indonesia | 10 Juli 2026 | Baik | View
6 | GD-CMT | 100 | Rende,JawaBarat,40558,Indonesia | 09 Juli 2026 | Baik | View
7 | GD-CJT | 100 | Cipeundeuy,JawaBarat,40558,Indonesia | 09 Juli 2026 | Baik | View
8 | GD-NGLB | 100 | Cipeundeuy,JawaBarat,40558,Indonesia | 09 Juli 2026 | Baik | View
9 | GD-CKP | 100 | Nyenang,JawaBarat,40558,Indonesia | 09 Juli 2026 | Baik | View
10 | GD-CAL | 100 | Sukahaji,JawaBarat,40558,Indonesia | 09 Juli 2026 | Baik | View
11 | GD-CRL | 100 | Sukahaji,JawaBarat,40558,Indonesia | 09 Juli 2026 | Baik | View
12 | GD-CSL | 100 | Jatimekar,JawaBarat,40558,Indonesia | 08 Juli 2026 | Baik | View
13 | GD-BJN | 100 | Jatimekar,JawaBarat,40558,Indonesia | 08 Juli 2026 | Kurang | View
14 | GD-PCE | 50 | Margalaksana, Kecamaten Cipeundeuy, Kabupaten Bandung Barat, Jawa Barat 40558 | 08 Juli 2026 | Baik | View
15 | GD-CUDA | 100 | Margalaksana,JawaBarat,40558,Indonesia | 08 Juli 2026 | Baik | View
16 | GD-CUD | 100 | Margalaksana,JawaBarat,40558,Indonesia | 08 Juli 2026 | Baik | View
17 | GD-NGK | 160 | Margalaksana,JawaBarat,40558,Indonesia | 08 Juli 2026 | Baik | View
18 | GD-CGB | 100 | Rende,JawaBarat,40558,Indonesia | 07 Juli 2026 | Baik | View
19 | GD-KCPG | 100 | Margalaksana,JawaBarat,40558,Indonesia | 07 Juli 2026 | Baik | View
20 | GD-WRN | 250 | Margalaksana,JawaBarat,40558,Indonesia | 07 Juli 2026 | Baik | View
21 | GD-CKO | 100 | Margalaksana,JawaBarat,40558,Indonesia | 07 Juli 2026 | Baik | View
22 | GD-WRNA | 100 | WARUNG NANGKA A | 07 Juli 2026 | Baik | View
23 | GD-CBU | 160 | Margalaksana,JawaBarat,40558,Indonesia | 07 Juli 2026 | Baik | View
24 | GD-NYGA | 100 | Margalaksana,JawaBarat,40558,Indonesia | 07 Juli 2026 | Baik | View
25 | GD-NYG | 160 | Margalaksana,JawaBarat,40558,Indonesia | 07 Juli 2026 | Baik | View
26 | GD-PSIS | 100 | Rende,JawaBarat,40558,Indonesia | 06 Juli 2026 | Baik | View
27 | GD-SAKU | 160 | Jln Sirnagalih Cipendeuy | 06 Juli 2026 | Baik | View
28 | GD-CPM | 250 | JalanSirnagalih,Sirnagalih,JawaBarat,40558,Indonesia | 06 Juli 2026 | Baik | View
29 | GD-PLR | 50 | Kanangasari,JawaBarat,40558,Indonesia | 06 Juli 2026 | Baik | View
30 | GD-COY | 100 | JalanSirnagalih,Sirnagalih,JawaBarat,40558,Indonesia | 06 Juli 2026 | Baik | View
31 | GD-COYA | 250 | JalanSirnagalih,Sirnagalih,JawaBarat,40558,Indonesia | 06 Juli 2026 | Baik | View
32 | GD-SGH | 160 | Sirnagalih,JawaBarat,40115,Indonesia | 06 Juli 2026 | Baik | View
33 | GD-CRTA | 100 | Ciroyom,JawaBarat,40115,Indonesia | 06 Juli 2026 | Baik | View
34 | GD-CAG | 50 | Kanangasari,JawaBarat,Indonesia | 03 Juli 2026 | Baik | View
35 | GD-CSI | 100 | Kanangasari,JawaBarat,Indonesia | 03 Juli 2026 | Baik | View
36 | GD-CPC | 25 | Kanangasari,JawaBarat,Indonesia | 03 Juli 2026 | Kurang | View
37 | GD-CRT | 100 | Ciroyom,JawaBarat,40115,Indonesia | 03 Juli 2026 | Baik | View
38 | GD-CRM | 250 | Ciroyom,JawaBarat,40558,Indonesia | 03 Juli 2026 | Baik | View
39 | GD-CTA | 160 | Jl. Cikadu 49-611, Ciroyom, Kecamaten Cipeundeuy, Kabupaten Bandung Barat, Jawa Barat 40558 | 03 Juli 2026 | Baik | View
40 | GD-CDO | 50 | JL. SASAK SAAT TONGGOH CIDEPONG | 02 Juli 2026 | Baik | View
41 | GD-CEO | 25 | Kanangasari,JawaBarat,40532,Indonesia | 02 Juli 2026 | Baik | View
42 | GD-CRN | 100 | Ciroyom,JawaBarat,40558,Indonesia | 02 Juli 2026 | Baik | View
43 | GD-MGA | 250 | Margalaksana,JawaBarat,40558,Indonesia | 02 Juli 2026 | Baik | View
44 | GD-CKUA | 250 | Margalaksana,JawaBarat,40558,Indonesia | 02 Juli 2026 | Baik | View
45 | GD-NLG | 50 | Sumurbandung,JawaBarat,40532,Indonesia | 01 Juli 2026 | Kurang | View
46 | GD-CPDB | 100 | Cipeundeuy,JawaBarat,40558,Indonesia | 01 Juli 2026 | Baik | View
47 | GD-BJRA | 100 | Ciburahol-Cipeundeuy,Nyenang,JawaBarat,40558,Indonesia | 01 Juli 2026 | Baik | View
48 | GD-BJR | 250 | Ciburahol-Cipeundeuy,Nyenang,JawaBarat,40558,Indonesia | 01 Juli 2026 | Baik | View
49 | GD-CWUC | 100 | Nyenang,JawaBarat,40558,Indonesia | 01 Juli 2026 | Baik | View
50 | GD-CWUB | 100 | Nyenang,JawaBarat,40558,Indonesia | 01 Juli 2026 | Baik | View

## assesment_row_default_example1
No | Feeder | Segment | No. Tiang | Tanggal | Nama Pohon | Pemilik Pohon | Status Pohon | Status Padam | Jarak Thd TM | Status | Action
1 | PSLU | PMT GI - REC LDH | PSLU24 | 10 Juli 2026 | nangka dan selong921 | Pribadi | Tidak Tebang | Tidak Padam | 1 | Kurang | View
2 | PSLU | PMT GI - REC LDH | PSLU23 | 10 Juli 2026 | pisang261 | Pribadi | Tidak Tebang | Tidak Padam | 2 | Cukup | View
3 | PSLU | PMT GI - REC LDH | PSLU19L21 | 10 Juli 2026 | pohon alpukat881 | Pribadi | Tidak Tebang | Tidak Padam | 1 | Kurang | View
4 | PSLU | PMT GI - REC LDH | PSLU19L16 | 10 Juli 2026 | nangka dan pisang631 | Pribadi | Tidak Tebang | Tidak Padam | 0 | Buruk | View
5 | PSLU | PMT GI - REC LDH | PSLU19L15 | 10 Juli 2026 | mangga dan pisang361 | Pribadi | Tidak Tebang | Tidak Padam | 2 | Cukup | View
6 | PSLU | PMT GI - REC LDH | PSLU19L13 | 10 Juli 2026 | pisang dan rambutan981 | Pribadi | Tidak Tebang | Tidak Padam | 2 | Cukup | View
7 | PSLU | PMT GI - REC LDH | PSLU19L11 | 10 Juli 2026 | pisang971 | Pribadi | Tidak Tebang | Tidak Padam | 2 | Cukup | View
8 | PSLU | PMT GI - REC LDH | PSLU19L10 | 10 Juli 2026 | pisang251 | Pribadi | Tidak Tebang | Tidak Padam | 2 | Cukup | View
9 | PSLU | PMT GI - REC LDH | PSLU19L8 | 10 Juli 2026 | pisang581 | Pribadi | Tidak Tebang | Tidak Padam | 1 | Kurang | View
10 | PSLU | PMT GI - REC LDH | PSLU19L5 | 10 Juli 2026 | pisang581 | Pribadi | Tidak Tebang | Tidak Padam | 2 | Cukup | View
11 | PSLU | PMT GI - REC LDH | PSLU9 | 10 Juli 2026 | mangga281 | Pribadi | Tidak Tebang | Tidak Padam | 1 | Kurang | View
12 | MWTI | SSO MGA-UJUNG | MWTI351L8 | 10 Juli 2026 | jambu111 | Pribadi | Tidak Tebang | Tidak Padam | 1 | Kurang | View
13 | MWTI | SSO MGA-UJUNG | MWTI351L8 | 10 Juli 2026 | beringin001 | Pribadi | Tidak Tebang | Tidak Padam | 1 | Kurang | View
14 | MWTI | SSO MGA-UJUNG | MWTI323R7 | 10 Juli 2026 | rambutan581 | Pribadi | Tidak Tebang | Tidak Padam | 1 | Kurang | View
15 | MWTI | SSO MGA-UJUNG | MWTI323R6 | 10 Juli 2026 | bambu311 | Pribadi | Tidak Tebang | Tidak Padam | 1 | Kurang | View
16 | MWTI | BOX SST-REC NGL | MWTI42R1R23 | 09 Juli 2026 | jambu air191 | Pribadi | Tidak Tebang | Tidak Padam | 2 | Cukup | View
17 | MWTI | BOX SST-REC NGL | MWTI42R1R22 | 09 Juli 2026 | rambutan111 | Pribadi | Tidak Tebang | Tidak Padam | 2 | Cukup | View
18 | MWTI | BOX SST-REC NGL | MWTI42R1R16 | 09 Juli 2026 | pisang041 | Pribadi | Tidak Tebang | Tidak Padam | 2 | Cukup | View
19 | MWTI | BOX SST-REC NGL | MWTI42R1R15 | 09 Juli 2026 | kopi371 | Pribadi | Tidak Tebang | Tidak Padam | 1 | Kurang | View
20 | MWTI | BOX SST-REC NGL | MWTI42R1R13 | 09 Juli 2026 | kayu jawa801 | Pribadi | Tidak Tebang | Tidak Padam | 2 | Cukup | View
21 | MWTI | BOX SST-REC NGL | MWTI42R1R12 | 09 Juli 2026 | sawo631 | Pribadi | Tidak Tebang | Tidak Padam | 2 | Cukup | View
22 | MWTI | BOX SST-REC NGL | MWTI42R1R9 | 09 Juli 2026 | alpukat301 | Pribadi | Tidak Tebang | Tidak Padam | 1 | Kurang | View
23 | MWTI | BOX SST-REC NGL | MWTI42R1R7 | 09 Juli 2026 | alpukat051 | Pribadi | Tidak Tebang | Tidak Padam | 1 | Kurang | View
24 | MWTI | BOX SST-REC NGL | MWTI42R1R7 | 09 Juli 2026 | rambutan 551 | Pribadi | Tidak Tebang | Tidak Padam | 2 | Cukup | View
25 | MWTI | BOX SST-REC NGL | MWTI42R1R6 | 09 Juli 2026 | cemara dan abutan851 | Pribadi | Tidak Tebang | Tidak Padam | 1 | Kurang | View
26 | MWTI | BOX SST-REC NGL | MWTI42R1R6 | 09 Juli 2026 | cemara271 | Pribadi | Tidak Tebang | Tidak Padam | 3 | Baik | View
27 | MWTI | LBS CPD-UJUNG | MWTI239R105 | 09 Juli 2026 | kelapa371 | Pribadi | Tidak Tebang | Tidak Padam | 0 | Buruk | View
28 | MWTI | BOX SST-REC NGL | MWTI42R1R5 | 09 Juli 2026 | matoa891 | Pribadi | Tidak Tebang | Tidak Padam | 1 | Kurang | View
29 | MWTI | BOX SST-REC NGL | MWTI42R1R4 | 09 Juli 2026 | rambutan241 | Pribadi | Tidak Tebang | Tidak Padam | 2 | Cukup | View
30 | MWTI | LBS CPD-UJUNG | MWTI239R104 | 09 Juli 2026 | jabon dan bambu611 | Pribadi | Tidak Tebang | Tidak Padam | 1 | Kurang | View
31 | MWTI | BOX SST-REC NGL | MWTI42R1R3 | 09 Juli 2026 | pisang321 | Pribadi | Tidak Tebang | Tidak Padam | 3 | Baik | View
32 | MWTI | LBS CPD-UJUNG | MWTI239R101 | 09 Juli 2026 | sawo571 | Pribadi | Tidak Tebang | Tidak Padam | 0 | Buruk | View
33 | MWTI | BOX SST-REC NGL | MWTI42R1R2 | 09 Juli 2026 | kayu jawa551 | Pribadi | Tidak Tebang | Tidak Padam | 2 | Cukup | View
34 | MWTI | LBS CPD-UJUNG | MWTI239R97 | 09 Juli 2026 | cengkeh 941 | Pribadi | Tidak Tebang | Tidak Padam | 0 | Buruk | View
35 | MWTI | BOX SST-REC NGL | MWTI42R1R1 | 09 Juli 2026 | pohon tinggi521 | Pribadi | Tidak Tebang | Tidak Padam | 2 | Cukup | View
36 | MWTI | LBS CPD-UJUNG | MWTI239R89 | 09 Juli 2026 | palm dan mahoni691 | Pribadi | Tidak Tebang | Tidak Padam | 0 | Buruk | View
37 | MWTI | LBS CPD-UJUNG | MWTI239R83 | 09 Juli 2026 | duren021 | Pribadi | Tidak Tebang | Tidak Padam | 0 | Buruk | View
38 | MWTI | LBS CPD-UJUNG | MWTI239R83 | 09 Juli 2026 | nangka 211 | Pribadi | Tidak Tebang | Tidak Padam | 1 | Kurang | View
39 | MWTI | LBS CPD-UJUNG | MWTI239R72 | 09 Juli 2026 | nangka331 | Pribadi | Tidak Tebang | Tidak Padam | 1 | Kurang | View
40 | MWTI | LBS CPD-UJUNG | MWTI239R70 | 09 Juli 2026 | alkesa121 | Pribadi | Tidak Tebang | Tidak Padam | 1 | Kurang | View
41 | MWTI | LBS CPD-UJUNG | MWTI239R69 | 09 Juli 2026 | rambutan921 | Pribadi | Tidak Tebang | Tidak Padam | 0 | Buruk | View
42 | MWTI | LBS CPD-UJUNG | MWTI239R58 | 09 Juli 2026 | kelapa031 | Pribadi | Tidak Tebang | Tidak Padam | 0 | Buruk | View
43 | MWTI | LBS CPD-UJUNG | MWTI239R39 | 09 Juli 2026 | rambutan421 | Pribadi | Tidak Tebang | Tidak Padam | 1 | Kurang | View
44 | MWTI | LBS CPD-UJUNG | MWTI239R38 | 09 Juli 2026 | alpukat331 | Pribadi | Tidak Tebang | Tidak Padam | 0 | Buruk | View
45 | MWTI | LBS CPD-UJUNG | MWTI239R27 | 09 Juli 2026 | rambutan331 | Pribadi | Tidak Tebang | Tidak Padam | 1 | Kurang | View
46 | MWTI | BOX SST-REC NGL | MWTI42R43 | 08 Juli 2026 | pisang431 | Pribadi | Tidak Tebang | Tidak Padam | 2 | Cukup | View
47 | MWTI | BOX SST-REC NGL | MWTI42R39 | 08 Juli 2026 | rambutan551 | Pribadi | Tidak Tebang | Tidak Padam | 1 | Kurang | View
48 | MWTI | BOX SST-REC NGL | MWTI42R38 | 08 Juli 2026 | rambutan991 | Pribadi | Tidak Tebang | Tidak Padam | 1 | Kurang | View
49 | MWTI | BOX SST-REC NGL | MWTI42R37 | 08 Juli 2026 | nangka991 | Pribadi | Tidak Tebang | Tidak Padam | 0 | Buruk | View
50 | MWTI | BOX SST-REC NGL | MWTI42R36 | 08 Juli 2026 | nangka821 | Pribadi | Tidak Tebang | Tidak Padam | 0 | Buruk | View

## setting_pekerjaan_default_table
No | Pekerjaan | Satuan
1 | Pasang Travers biasa tanpa Arm Tie | Bh
2 | Pasang Travers SP/DT tanpa Arm Tie | Bh
3 | Pasang Travers biasa lkp Arm Tie | Bh
4 | Pasang Travers SP/DT lkp Arm Tie | Bh
5 | Perbaikan Travers Miring | Bh
6 | Pasang Arm Tie | Bh
7 | Pasang Isolator tumpu | Bh
8 | Pengepresan CCO/connector 10-25 mm2 | Bh
9 | Pengepresan CCO/ connector 30-70 mm2 | Bh
10 | Pengepresan CCO/connector 95-150 mm2 | Bh
11 | Pengepresan CCO/connector 240 mm2 | Bh
12 | Pasang Arrester 1 set (1) + jumper | Bh
13 | Pasang Cut out 1 set (1) + jumper | Bh
14 | Pasang tekep isolator /trafo | Bh
15 | Pasang Top Ties | Bh
16 | Pasang Tutup Ducting Kabel | Bh
17 | Pasang Trafo 1 P 15 s/d 50 kVA | Bh
18 | Pasang Trafo 3 P 16 s/d 25 kVA | Bh
19 | Pasang Trafo 3 P 50 s/d 100 kVA | Bh
20 | Pasang Trafo 3 P 160 s/d 250 kVA | Bh
21 | Pasang Trafo 3 P 400 kVA | Bh
22 | Pasang Travers untuk LA / CO | Bh
23 | Pasang Selubung beton tanpa pancang | Bh
24 | Pasang CT TM + Jumper + Wiring | Bh
25 | Pasang PT TM + Jumper + Wiring | Bh
26 | Pasang Plate Copper LV Board | Bh
27 | Pengepresan CCO/Sepatu Kabel 300 mm2 | Bh
28 | Pengepresan CCO/Sepatu Kabel 400 mm2 | Bh
29 | Pengepresan CCO/Sepatu Kabel 630 mm2 | Bh
30 | Pengepresan CCO/Sepatu Kabel 800 mm2 | Bh
31 | Pasang Tiang Besi 7 m 100 daN | Btg
32 | Pasang Tiang Besi 9 m 100 daN | Btg
33 | Pasang Tiang Besi 9 m 200 daN | Btg
34 | Pasang Tiang Besi 9 m 350 daN | Btg
35 | Pasang Tiang besi 11 m 156 daN | Btg
36 | Pasang Tiang besi 11 m 200 daN | Btg
37 | Pasang Tiang besi 12 m 200 daN | Btg
38 | Pasang Tiang besi 12 m 350 daN | Btg
39 | Pasang Tiang besi 13 m 200 daN | Btg
40 | Pasang Tiang besi 13 m 350 daN | Btg
41 | Pasang Tiang besi 13 m 500 daN | Btg
42 | Pasang Tiang besi 14 m 350 daN | Btg
43 | Pasang Tiang besi 17 m 350 daN | Btg
44 | Pasang Tiang besi 21 m 500 daN | Btg
45 | Pasang Tiang besi 27 m 350 daN | Btg
46 | Pasang Tiang besi 27 m 500 daN | Btg
47 | Pasang Tiang beton 7 m 100 daN | Btg
48 | Pasang Tiang beton 9 m 200 daN | Btg
49 | Pasang Tiang beton 11 m 200 daN | Btg
50 | Pasang Tiang beton 12 m 200 daN | Btg
51 | Pasang Tiang beton 12 m 350 daN | Btg
52 | Pasang Tiang beton 13 m 350 daN | Btg
53 | Pasang Tiang beton 14 m 350 daN | Btg
54 | Perbaikan Tiang Miring (T. Beton & T. Besi) 9 m | Btg
55 | Perbaikan Tiang Miring (T. Beton & T. Besi) 11 m | Btg
56 | Perbaikan Tiang Miring (T. Beton & T. Besi) 12 m | Btg
57 | Perbaikan Tiang Miring (T. Beton & T. Besi) 13 m | Btg
58 | Perbaikan Tiang Miring (T. Beton & T. Besi) 14 m | Btg
59 | Pengecatan tiang besi 9 M | Btg
60 | Pengecatan tiang besi 11 M | Btg
61 | Pengecatan tiang besi 12 M | Btg
62 | Pengecatan tiang besi 13 M | Btg
63 | Pengecatan tiang besi 14 M | Btg
64 | Pengecatan tiang besi 17 M | Btg
65 | Pengecatan tiang besi 21 M | Btg
66 | Pengecatan tiang besi 27 M | Btg
67 | Penomoran tiang | Btg
68 | Pemotongan untuk bongkar Tiang Besi | Btg
69 | Pengelasan Tiang Besi untuk modifikasi | Btg
70 | Pasang Pipa Pelindung Kabel Tanah | Btg
71 | Pasang Pipa Rise/End Pole | Btg
72 | Pasang Kremona Tiang Besi/Beton per-Cross | Cross
73 | Penarikan AAAC 35 mm | Gwg
74 | Penarikan AAAC 50 mm | Gwg
75 | Penarikan AAAC 70 mm | Gwg
76 | Penarikan AAAC 95 mm | Gwg
77 | Penarikan AAAC 120 mm | Gwg
78 | Penarikan AAAC 150 mm | Gwg
79 | Penarikan AAAC 240 mm | Gwg
80 | Penarikan AAACS 70 mm | Gwg
81 | Penarikan AAACS 150 mm | Gwg
82 | Penarikan AAACS 240 mm | Gwg
83 | Penarikan AAAC 35 mm dgn Pemadaman | Gwg
84 | Penarikan AAAC 50 mm dgn Pemadaman | Gwg
85 | Penarikan AAAC 70 mm dgn Pemadaman | Gwg
86 | Penarikan AAAC 95 mm dgn Pemadaman | Gwg
87 | Penarikan AAAC 120 mm dgn Pemadaman | Gwg
88 | Penarikan AAAC 150 mm dgn Pemadaman | Gwg
89 | Penarikan AAAC 240 mm dgn Pemadaman | Gwg
90 | Penarikan AAACS 70 mm dgn Pemadaman | Gwg
91 | Penarikan AAACS 150 mm dgn Pemadaman | Gwg
92 | Penarikan AAACS 240 mm dgn Pemadaman | Gwg
93 | Penarikan MVTIC 3x70 + G | Gwg
94 | Penarikan MVTIC 3x150 + G | Gwg
95 | Penarikan MVTIC 3x240 + G | Gwg
96 | Penarikan MVTIC 3x70 + G dgn Pemadaman | Gwg
97 | Penarikan MVTIC 3x150 + G dgn Pemadaman | Gwg
98 | Penarikan MVTIC 3x240 + G dgn Pemadaman | Gwg
99 | Pasang Accessories MVTIC | Gwg
100 | Penarikan GSW (ground steel wire) | Gwg
101 | Penarikan TC. 3x25 s/d 3x35 mm + N | Gwg
102 | Penarikan TC. 3x50 s/d 3x70 mm + N | Gwg
103 | Pasang Papan ulin pelindung kabel | Kpg
104 | Penggalian 0,8-1 m x 0,4 m tanah biasa + Pengurukan kembali (manual) | m'
105 | Penggalian 1-1,5 m x 0,4 m tanah biasa + Pengurukan kembali (Exavator) | m'
106 | Penggalian 0,8-1 m x 0,4 m tanah keras + Pengurukan kembali (manual) | m'
107 | Penggalian 0,8-1 m x 0,4 m Tanah Cadas/ beton + Pengurukan kembali (manual) | m'
108 | Penggalian 1-1,5 m x 0,4 m beton bertulang | m'
109 | Penggalian 1-1,5 m x 0,4 m aspal (ketebalan < 30 cm) | m'
110 | Penggalian 1-1,5 m x 0,4 m aspal ketebalan ( > 30 cm ) | m'
111 | Penggalian pakai HDD ( Horizontal Directional Drilling ) diameter 16 cm tanpa demobilisasi | m'
112 | Pengeboran manual Tanah biasa | m'
113 | Pengeboran manual Tanah keras | m'
114 | Pasang Kabel Tray SKTM | m'
115 | Pasang Batu bata pelindung kabel | m?
116 | Pasang Buis Beton Pelindung Kabel (Manual) | m?
117 | Pengurugan pasir | m?
118 | Penggelaran Kabel Tanah 1X70 mm? 20 kV | Mtr
119 | Penggelaran Kabel Tanah 1X150 mm? 20 kV | Mtr
120 | Penggelaran Kabel Tanah 1X240 mm? 20 kV | Mtr
121 | Penggelaran Kabel Tanah 3X70 mm? 20 kV | Mtr
122 | Penggelaran Kabel Tanah 3X150 mm? 20 kV | Mtr
123 | Penggelaran Kabel Tanah 3X240 mm? 20 kV | Mtr
124 | Pasang Kabel Tanah 1X300 mm? 20 kV | Mtr
125 | Pasang Kabel Tanah 1X400 mm? 20 kV | Mtr
126 | Pasang Kabel Tanah 1X500 mm? 20 kV | Mtr
127 | Pasang Kabel Tanah 1X630 mm? 20 kV | Mtr
128 | Pasang Kabel Tanah 1X800 mm? 20 kV | Mtr
129 | Pasang Isolator Tarik (1 set 2 piringan) | Set
130 | Pasang Accesoris Druckshoor | Set
131 | Pasang Treckshoor Anchor Spiral | Set
132 | Pasang Treckshoor Ulin 10x10x200 cm | Set
133 | Pasang Treckshoor Beton Blok Bertulang SUTM | Set
134 | Pasang Semi Kontramast Anchor Spiral SUTM | Set
135 | Pasang Semi Kontramast Ulin 10x10x200 cm | Set
136 | Pasang Semi Kontramast Beton Blok Bertulang SUTM | Set
137 | Pasang Aksesoris Kontramast Anchor Spiral SUTM | Set
138 | Pasang Aksesoris Kontramast Ulin 10x10x200 cm | Set
139 | Pasang Aksesoris Kontramast Beton Blok Bertulang | Set
140 | Pasang Pancang Ulin (2 kaki) | Set
141 | Pasang Sepatu Tiang | Set
142 | Pasang Pancang Ulin (4 kaki) | Set
143 | Pasang Pancang Beton (2 bh) + Palang UNP (2 bh) SUTM | Set
144 | Pasang Penghalang Panjat | Set
145 | Pasang Plat tanda Bahaya | Set
146 | Pasang LBS Motorized / Recloser / OMC lkp | Set
147 | Pasang LBS Three way lkp | Set
148 | Pasang LBS Manual lkp | Set
149 | Pasang DS manual lkp | Set
150 | Pasang Pentanahan Arde TM 2,75 m | Set
151 | Pasang Pentanahan Arde TM 5,5 m | Set
152 | Pasang Pentanahan Arde Dengan Ground Rod 2.75-3 m | Set
153 | Pasang Pentanahan Arde Dengan Ground Rod 5.5-6 m | Set
154 | Pasang Plat Simpul/Kupingan Las di Tiang | Set
155 | Pasang Plat Simpul/Kupingan Las di Clamp | Set
156 | Pasang Support Selubung Slope (TS2G) u/ T. Beton dan T.Besi | Set
157 | Pasang Jointing kabel single core | Set
158 | Pasang Jointing kabel 3 core | Set
159 | Pasang Terminating Kabel single core | Set
160 | Pasang Terminating Kabel 3 core | Set
161 | Pasang Accessories TR | Set
162 | Pasang Treckshoor Beton Blok Bertulang SUTR | Set
163 | Pasang Semi Kontramast Anchor Spiral SUTR | Set
164 | Pasang Semi Kontramast Beton Blok Bertulang SUTR | Set
165 | Pasang Aksesoris Kontramast Anchor Spiral SUTR | Set
166 | Pasang Sepatu Tiang dari Ulin | Set
167 | Pasang Sepatu Tiang dari Beton Bertulang | Set
168 | Pasang Pancang Ulin (2 kaki) + Palang Ulin (2 Buah) | Set
169 | Pasang Pancang Beton (2 bh) + Palang UNP (2 bh) SUTR | Set
170 | Pasang CT - TR 3 buah | Set
171 | Pasang Bordes trafo (Gardu Portal) | Set
172 | Pasang Bordes trafo (Gardu Cantol) | Set
173 | Pasang LV Board Instalasi 2 jurusan | Set
174 | Pasang LV Board Instalasi 4 jurusan | Set
175 | Pasang perlengkapan LV Board / 2 jurusan tiang tunggal + instalasi | Set
176 | Pasang perlengkapan LV Board / 4 jurusan tiang ganda + Instalasi | Set
177 | Pasang Kubikel Incoming (LBS) lkp | Set
178 | Pasang Kubikel Outgoing (CBOG) + Metering lkp | Set
179 | Pasang Wall Saklar atau L. Bow Saklar | Set
180 | Pasang Fuse Base Din | Set
181 | Pasang Kabel Inlet + Pipa lkp | Set
182 | Pasang Kabel Outlet + Pipa lkp | Set
183 | Pasang Fuse Protection 20 kV + RCU | Set
184 | Pasang LBS Motorized + RTU | Set
185 | Pasang Recloser + RTU | Set
186 | Pasang LBS Threeway + RTU | Set
187 | Pasang Pole Capasitor 20 kV + RTU | Set
188 | Pasang End Voltage Monitoring | Set
189 | Pasang FIOHL (3 bh) + Box RTU | Set
190 | Pemeliharaan Recloser / LBS Motorized | Set
191 | Pasang Kubikel ACO TM (CB / LBS) | Set
192 | Pasang ACO TR Build In (s.d 400A) | Set
193 | Pemeliharaan Base Station Analog / Digital | Set
194 | Pemeliharaan Repeater Analog / Digital | Set
195 | Pemeliharaan Back To Back | Set
196 | Pemeliharaan Tower Self Support | Set
197 | Pemeliharaan Tower Triangle | Set
198 | Pemeliharaan Tower Monopole | Set
199 | Pasang Radio Base | Set
200 | Pasang Power Supply | Set
201 | Pasang Baterai | Set
202 | Pasang Antena Radio | Set
203 | Pasang Track Skur | Set
204 | Pasang Pondasi Angkur | Set
205 | Pasang Pondasi Tower triangle | Set
206 | Pasang Stage Tower Triangle (Erection Tower) | Set
207 | Pasang Tiang Antena (Monopole) | Set
208 | Pemeliharaan RTU GI | Set
209 | Pemeliharaan Interface GI / GH | Set
210 | Pemeliharaan Metering GI / GH | Set
211 | Pemeliharaan Catudaya GI / GH | Set
212 | Pemeliharaan RTU GH | Set
213 | Pemeliharaan RTU ACO | Set
214 | Pemeliharaan Interface ACO | Set
215 | Pemeliharaan Metering ACO | Set
216 | Pemeliharaan Catudaya ACO | Set
217 | Pemeliharaan SCADA Keypoint | Set
218 | Pemeliharaan SCADA FIOHL & EVM | Set
219 | Pasang Buntut / Kumis TR + Pengepresan | Titik
220 | Pasang VT TM Outdoor (type 2 Pole) | Unit
221 | Pasang Incoming Cubicle 20 kV Gardu Induk | Unit
222 | Pasang Buscoupler Cubicle 20 kV Gardu Induk | Unit
223 | Pasang Bus VT/LA 20 kV Gardu Induk | Unit
224 | Pasang Bus Riser (with DS / Non DS) 20 kV Gardu Induk | Unit
225 | Pasang kWh Meter Elektronik 3 Phasa ready AMR + Wiring | Unit
226 | Pasang Announciator 4 window | Unit
227 | Pasang Alarm Trip Kubikel | Unit
228 | Pasang Selector UFR 5 Step 2 Poles + Wiring | Unit
229 | Pasang Selector LR / ON-OFF 2 Poles + Wiring | Unit
230 | Pasang Relay Proteksi OCGF / Direction / Reverse Power + Wiring | Unit
231 | Pasang Relay Proteksi UFR + Wiring | Unit
232 | Pasang Bus Local Distribution Transformer 20 kV Gardu Induk | Unit
233 | Pasang Bus Tie 20 kV Gardu Induk | Unit
234 | Pasang CT Indoor 50-2000 A | Unit
235 | Pasang VT Indoor | Unit
236 | Pemeliharaan Kubikel OG GI | Unit
237 | Pemeliharaan Kubikel Kopel GI | Unit
238 | Pemeliharaan Busbar GI | Unit
239 | Pemeliharaan STR GI | Unit
240 | Pemeliharaan Kubikel OG GH | Unit
241 | Pemeliharaan Kubikel Kopel GH | Unit
242 | Pemeliharaan Busbar GH | Unit
243 | Bongkar Travers biasa tanpa Arm Tie | Bh
244 | Bongkar Travers SP/DT tanpa Arm Tie | Bh
245 | Bongkar Travers biasa lkp Arm Tie | Bh
246 | Bongkar Travers SP/DT lkp Arm Tie | Bh
247 | Bongkar Arm Tie | Bh
248 | Bongkar Isolator tumpu | Bh
249 | Bongkar CCO/connector 10-25 mm2 | Bh
250 | Bongkar CCO/ connector 30-70 mm2 | Bh
251 | Bongkar CCO/connector 95-150 mm2 | Bh
252 | Bongkar CCO/connector 240 mm2 | Bh
253 | Bongkar Arrester 1 set (1) + jumper | Bh
254 | Bongkar Cut out 1 set (1) + jumper | Bh
255 | Bongkar tekep isolator /trafo | Bh
256 | Bongkar Top Ties | Bh
257 | Bongkar Tutup Ducting Kabel | Bh
258 | Bongkar Trafo 1 P 15 s/d 50 kVA | Bh
259 | Bongkar Trafo 3 P 16 s/d 25 kVA | Bh
260 | Bongkar Trafo 3 P 50 s/d 100 kVA | Bh
261 | Bongkar Trafo 3 P 160 s/d 250 kVA | Bh
262 | Bongkar Trafo 3 P 400 kVA | Bh
263 | Bongkar Traves untuk LA / CO | Bh
264 | Bongkar Selubung beton tanpa pancang | Bh
265 | Bongkar CT TM + Jumper + Wiring | Bh
266 | Bongkar PT TM + Jumper + Wiring | Bh
267 | Bongkar Plate Copper LV Board | Bh
268 | Bongkar CCO/Sepatu Kabel 300 mm2 | Bh
269 | Bongkar CCO/Sepatu Kabel 400 mm2 | Bh
270 | Bongkar CCO/Sepatu Kabel 630 mm2 | Bh
271 | Bongkar CCO/Sepatu Kabel 800 mm2 | Bh
272 | Bongkar Tiang Besi 7 m 100 daN | Btg
273 | Bongkar Tiang Besi 9 m 100 daN | Btg
274 | Bongkar Tiang Besi 9 m 200 daN | Btg
275 | Bongkar Tiang Besi 9 m 350 daN | Btg
276 | Bongkar Tiang besi 11 m 156 daN | Btg
277 | Bongkar Tiang besi 11 m 200 daN | Btg
278 | Bongkar Tiang besi 12 m 200 daN | Btg
279 | Bongkar Tiang besi 12 m 350 daN | Btg
280 | Bongkar Tiang besi 13 m 200 daN | Btg
281 | Bongkar Tiang besi 13 m 350 daN | Btg
282 | Bongkar Tiang besi 13 m 500 daN | Btg
283 | Bongkar Tiang besi 14 m 350 daN | Btg
284 | Bongkar Tiang besi 17 m 350 daN | Btg
285 | Bongkar Tiang besi 21 m 500 daN | Btg
286 | Bongkar Tiang besi 27 m 350 daN | Btg
287 | Bongkar Tiang besi 27 m 500 daN | Btg
288 | Bongkar Tiang beton 7 m 100 daN | Btg
289 | Bongkar Tiang beton 9 m 200 daN | Btg
290 | Bongkar Tiang beton 11 m 200 daN | Btg
291 | Bongkar Tiang beton 12 m 200 daN | Btg
292 | Bongkar Tiang beton 12 m 350 daN | Btg
293 | Bongkar Tiang beton 13 m 350 daN | Btg
294 | Bongkar Tiang beton 14 m 350 daN | Btg
295 | Pengelasan Tiang Besi untuk modifikasi | Btg
296 | Bongkar Pipa Pelindung Kabel Tanah | Btg
297 | Bongkar Pipa Rise/End Pole | Btg
298 | Bongkar Kremona Tiang Besi/Beton per-Cross | Cross
299 | Bongkar AAAC 35 mm | Gwg
300 | Bongkar AAAC 50 mm | Gwg
301 | Bongkar AAAC 70 mm | Gwg
302 | Bongkar AAAC 95 mm | Gwg
303 | Bongkar AAAC 120 mm | Gwg
304 | Bongkar AAAC 150 mm | Gwg
305 | Bongkar AAAC 240 mm | Gwg
306 | Bongkar AAACS 70 mm | Gwg
307 | Bongkar AAACS 150 mm | Gwg
308 | Bongkar AAACS 240 mm | Gwg
309 | Bongkar AAAC 35 mm dgn Pemadaman | Gwg
310 | Bongkar AAAC 50 mm dgn Pemadaman | Gwg
311 | Bongkar AAAC 70 mm dgn Pemadaman | Gwg
312 | Bongkar AAAC 95 mm dgn Pemadaman | Gwg
313 | Bongkar AAAC 120 mm dgn Pemadaman | Gwg
314 | Bongkar AAAC 150 mm dgn Pemadaman | Gwg
315 | Bongkar AAAC 240 mm dgn Pemadaman | Gwg
316 | Bongkar AAACS 70 mm dgn Pemadaman | Gwg
317 | Bongkar AAACS 150 mm dgn Pemadaman | Gwg
318 | Bongkar AAACS 240 mm dgn Pemadaman | Gwg
319 | Bongkar MVTIC 3x70 + G | Gwg
320 | Bongkar MVTIC 3x150 + G | Gwg
321 | Bongkar MVTIC 3x240 + G | Gwg
322 | Bongkar MVTIC 3x70 + G dgn Pemadaman | Gwg
323 | Bongkar MVTIC 3x150 + G dgn Pemadaman | Gwg
324 | Bongkar MVTIC 3x240 + G dgn Pemadaman | Gwg
325 | Bongkar Accessories MVTIC | Gwg
326 | Bongkar GSW (ground steel wire) | Gwg
327 | Bongkar TC. 3x25 s/d 3x35 mm + N | Gwg
328 | Bongkar TC. 3x50 s/d 3x70 mm + N | Gwg
329 | Bongkar Papan ulin pelindung kabel | Kpg
330 | Bongkar Kabel Tray SKTM | m'
331 | Bongkar Batu bata pelindung kabel | m?
332 | Bongkar Buis Beton Pelindung Kabel (Manual) | m?
333 | Bongkar Urugan pasir | m?
334 | Bongkar Kabel Tanah 1X70 mm? 20 kV | Mtr
335 | Bongkar Kabel Tanah 1X150 mm? 20 kV | Mtr
336 | Bongkar Kabel Tanah 1X240 mm? 20 kV | Mtr
337 | Bongkar Kabel Tanah 3X70 mm? 20 kV | Mtr
338 | Bongkar Kabel Tanah 3X150 mm? 20 kV | Mtr
339 | Bongkar Kabel Tanah 3X240 mm? 20 kV | Mtr
340 | Bongkar Kabel Tanah 1X300 mm? 20 kV | Mtr
341 | Bongkar Kabel Tanah 1X400 mm? 20 kV | Mtr
342 | Bongkar Kabel Tanah 1X500 mm? 20 kV | Mtr
343 | Bongkar Kabel Tanah 1X630 mm? 20 kV | Mtr
344 | Bongkar Kabel Tanah 1X800 mm? 20 kV | Mtr
345 | Bongkar SR 1 Phase | Plg
346 | Bongkar SR 3 Phase | Plg
347 | Bongkar Isolator Tarik (1 set 2 piringan) | Set
348 | Bongkar Accesoris Druckshoor | Set
349 | Bongkar Treckshoor Anchor Spiral | Set
350 | Bongkar Treckshoor Ulin 10x10x200 cm | Set
351 | Bongkar Treckshoor Beton Blok Bertulang SUTM | Set
352 | Bongkar Semi Kontramast Anchor Spiral SUTM | Set
353 | Bongkar Semi Kontramast Ulin 10x10x200 cm | Set
354 | Bongkar Semi Kontramast Beton Blok Bertulang SUTM | Set
355 | Bongkar Aksesoris Kontramast Anchor Spiral SUTM | Set
356 | Bongkar Aksesoris Kontramast Ulin 10x10x200 cm | Set
357 | Bongkar Aksesoris Kontramast Beton Blok Bertulang | Set
358 | Bongkar Pancang Ulin (2 kaki) | Set
359 | Bongkar Sepatu Tiang | Set
360 | Bongkar Pancang Ulin (4 kaki) | Set
361 | Bongkar Pancang Beton (2 bh) + Palang UNP (2 bh) SUTM | Set
362 | Bongkar Penghalang Panjat | Set
363 | Bongkar Plat tanda Bahaya | Set
364 | Bongkar LBS Motorized / Recloser / OMC lkp | Set
365 | Bongkar LBS Three way lkp | Set
366 | Bongkar LBS Manual lkp | Set
367 | Bongkar DS manual lkp | Set
368 | Bongkar Pentanahan Arde TM 2,75 m | Set
369 | Bongkar Pentanahan Arde TM 5,5 m | Set
370 | Bongkar Pentanahan Arde Dengan Ground Rod 2.75-3 m | Set
371 | Bongkar Pentanahan Arde Dengan Ground Rod 5.5-6 m | Set
372 | Bongkar Plat Simpul/Kupingan Las di Tiang | Set
373 | Bongkar Plat Simpul/Kupingan Las di Clamp | Set
374 | Bongkar Support Selubung Slope (TS2G) u/ T. Beton dan T.Besi | Set
375 | Bongkar Jointing kabel single core | Set
376 | Bongkar Jointing kabel 3 core | Set
377 | Bongkar Terminating Kabel single core | Set
378 | Bongkar Terminating Kabel 3 core | Set
379 | Bongkar Accessories TR | Set
380 | Bongkar Treckshoor Beton Blok Bertulang SUTR | Set
381 | Bongkar Semi Kontramast Anchor Spiral SUTR | Set
382 | Bongkar Semi Kontramast Beton Blok Bertulang SUTR | Set
383 | Bongkar Aksesoris Kontramast Anchor Spiral SUTR | Set
384 | Bongkar Sepatu Tiang dari Ulin | Set
385 | Bongkar Sepatu Tiang dari Beton Bertulang | Set
386 | Bongkar Pancang Ulin (2 kaki) + Palang Ulin (2 Buah) | Set
387 | Bongkar Pancang Beton (2 bh) + Palang UNP (2 bh) SUTR | Set
388 | Bongkar CT - TR 3 buah | Set
389 | Bongkar Bordes trafo (Gardu Portal) | Set
390 | Bongkar Bordes trafo (Gardu Cantol) | Set
391 | Bongkar LV Board Instalasi 2 jurusan | Set
392 | Bongkar LV Board Instalasi 4 jurusan | Set
393 | Bongkar perlengkapan LV Board / 2 jurusan tiang tunggal + instalasi | Set
394 | Bongkar perlengkapan LV Board / 4 jurusan tiang ganda + Instalasi | Set
395 | Bongkar Kubikel Incoming (LBS) lkp | Set
396 | Bongkar Kubikel Outgoing (CBOG) + Metering lkp | Set
397 | Bongkar Wall Saklar atau L. Bow Saklar | Set
398 | Bongkar Fuse Base Din | Set
399 | Bongkar Kabel Inlet + Pipa lkp | Set
400 | Bongkar Kabel Outlet + Pipa lkp | Set
401 | Bongkar Fuse Protection 20 kV + RCU | Set
402 | Bongkar LBS Motorized + RTU | Set
403 | Bongkar Recloser + RTU | Set
404 | Bongkar LBS Threeway + RTU | Set
405 | Bongkar Pole Capasitor 20 kV + RTU | Set
406 | Bongkar End Voltage Monitoring | Set
407 | Bongkar FIOHL (3 bh) + Box RTU | Set
408 | Bongkar Kubikel ACO TM (CB / LBS) | Set
409 | Bongkar ACO TR Build In (s.d 400A) | Set
410 | Bongkar Power Supply | Set
411 | Bongkar Baterai | Set
412 | Bongkar Track Skur | Set
413 | Bongkar Pondasi Angkur | Set
414 | Bongkar Pondasi Tower triangle | Set
415 | Bongkar Stage Tower Triangle (Erection Tower) | Set
416 | Bongkar Tiang Antena (Monopole) | Set
417 | Bongkar Patok Rambu Kabel Tanah | Titik
418 | Bongkar Buntut / Kumis TR + Bongkar | Titik
419 | Bongkar VT TM Outdoor (type 2 Pole) | Unit
420 | Bongkar Incoming Cubicle 20 kV Gardu Induk | Unit
421 | Bongkar Buscoupler Cubicle 20 kV Gardu Induk | Unit
422 | Bongkar Bus VT/LA 20 kV Gardu Induk | Unit
423 | Bongkar Bus Riser (with DS / Non DS) 20 kV Gardu Induk | Unit
424 | Bongkar kWh Meter Elektronik 3 Phasa ready AMR + Wiring | Unit
425 | Bongkar Announciator 4 window | Unit
426 | Bongkar Alarm Trip Kubikel | Unit
427 | Bongkar Selector UFR 5 Step 2 Poles + Wiring | Unit
428 | Bongkar Selector LR / ON-OFF 2 Poles + Wiring | Unit
429 | Bongkar Relay Proteksi OCGF / Direction / Reverse Power + Wiring | Unit
430 | Bongkar Relay Proteksi UFR + Wiring | Unit
431 | Bongkar Bus Local Distribution Transformer 20 kV Gardu Induk | Unit
432 | Bongkar Bus Tie 20 kV Gardu Induk | Unit
433 | Bongkar CT Indoor 50-2000 A | Unit
434 | Bongkar VT Indoor | Unit
435 | Pengelasan LV Board | Unit
436 | Pengecekan titik sambung gardu | Set
437 | Pelumasan kontak sambung gardu | Set
438 | Pasang Penghalang Hewan | Titik
439 | Bongkar Box Mtrz/Rcl | Set
440 | Pasang Box Mtrz/Rcl | Set
441 | Penyesuaian Fuse Link | Buah
442 | Pasang SR 1 Phase | Plg
443 | Pembersihan Benda Asing di JTM | Titik
444 | Pengecekan Fuse Link | Buah
445 | Bongkar Bending Wire | Buah
446 | Pasang Bending Wire | Buah
447 | Pemeliharaan LBS Manual | Set
448 | Bongkar Kontramast | Set
449 | Pasang Kontramast | Set
450 | Perbaikan Kawat Rantas | Titik
451 | Pasang UGB | Set
452 | Bongkar UGB | Set
453 | Perbaikan Andongan JTR | Gwg
454 | Perbaikan Andongan JTM | Gwg
455 | Pasang MCA | Buah
456 | Bongkar MCA | Buah
457 | Pengecatan LV Board | Set
458 | Pemerataan Beban | Gardu
459 | Bongkar Druckshoor | Set
460 | Pasang Druckshoor | Set
461 | Pasang Treeguard | Gwg
462 | Pasang Pelindung Konduktor (Pipa Westpex) | Meter
463 | Pasang Genset | Set
464 | Bongkar Genset | Set
465 | Pembersihan Lingkungan Gardu | Lokasi
466 | Perbaikan Engsel LV Board | Set
467 | Pembersihan Isolator | Buah
468 | Pengepresan SAA/SAT | Buah
469 | Penarikan UHGW | Gwg
470 | Penyesuaian NH / NT Fuse | Buah
471 | Pemasangan Penangkal Petir | Set
472 | Pemasangan UPS | Set
473 | Penyesuaian TAP Trafo | Buah
474 | Pasang Pancang Besi Travers (2 kaki) | Set
475 | Penomoran Gardu | Gardu
476 | Pasang Support Traves untuk Tiang | Set
477 | Bongkar Support Traves untuk Tiang | Set
478 | Penambalan Trafo | Buah
479 | Pengepresan Sepatu Kabel 95-150 mm2 | Buah
480 | Pengepresan Sepatu Kabel 30-70 mm2 | Buah
481 | Pengepresan Sepatu Kabel 10-25 mm2 | Buah
482 | Pengepresan Sepatu Kabel 240 mm2 | Buah
483 | Pemasangan Sticker (scotlight) pada Tiang | Titik
484 | Pasang Current Limiting Device (CLD) | Buah
485 | Bongkar Current Limiting Device (CLD) | Buah
486 | Pasang Line Lightning Protection Device (LLPD) | Buah
487 | Bongkar Line Lightning Protection Device (LLPD) | Buah
488 | Pasang Alat Inovasi COMPOS | Buah
489 | Bongkar Alat Inovasi COMPOS | Buah
490 | Pemakaian Semen Konduktif | Kg

## setting_material_default_table_
No | Material | Satuan
1 | Penghalang Hewan (Dragon Ban) | Set
2 | Balok Kayu Ulin ( P 1000 mm x L 100 mm x t 100 mm ) | Batang
3 | Balok Kayu Ulin ( P 1400 mm x L 100 mm x t 100 mm ) | Batang
4 | Balok Kayu Ulin ( P 1500 mm x L 100 mm x t 100 mm ) | Batang
5 | Balok Kayu Ulin ( P 2000 mm x L 100 mm x t 100 mm ) | Batang
6 | Balok Kayu Ulin ( P 3000 mm x L 100 mm x t 100 mm ) | Batang
7 | Balok Kayu Ulin ( P 4000 mm x L 100 mm x t 100 mm ) | Batang
8 | Papan Kayu Ulin ( P 1000 mm x L 2000 mm x t 10 mm ) | Keping
9 | Papan Kayu Ulin ( P 1500 mm x L 2000 mm x t 10 mm ) | Keping
10 | Papan Kayu Ulin ( P 2000 mm x L 2000 mm x t 10 mm ) | Keping
11 | Papan Kayu Ulin ( P 3000 mm x L 2000 mm x t 10 mm ) | Keping
12 | Papan Kayu Ulin ( P 4000 mm x L 2000 mm x t 10 mm ) | Keping
13 | Papan Kayu Ulin ( P 1000 mm x L 2000 mm x t 20 mm ) | Keping
14 | Papan Kayu Ulin ( P 1500 mm x L 2000 mm x t 20 mm ) | Keping
15 | Papan Kayu Ulin ( P 2000 mm x L 2000 mm x t 20 mm ) | Keping
16 | Papan Kayu Ulin ( P 3000 mm x L 2000 mm x t 20 mm ) | Keping
17 | Papan Kayu Ulin ( P 4000 mm x L 2000 mm x t 20 mm ) | Keping
18 | Balok Beton ( P 1000 mm x L 150 mm x t 150 mm ) | Batang
19 | Balok Beton ( P 1500 mm x L 150 mm x t 150 mm ) | Batang
20 | Balok Beton ( P 2000 mm x L 150 mm x t 150 mm ) | Batang
21 | Balok Beton ( P 3000 mm x L 150 mm x t 150 mm ) | Batang
22 | Balok Beton ( P 4000 mm x L 150 mm x t 150 mm ) | Batang
23 | Clamp Beugel 3,0" ( L 50 mm x T 5 mm ) ; Tanpa Bolt ; ( Hotdip Galvanis Min 70 Micron ) | Buah
24 | Clamp Beugel 3,5" ( L 50 mm x T 5 mm ) ; Tanpa Bolt ; ( Hotdip Galvanis Min 70 Micron ) | Buah
25 | Clamp Beugel 4,0" ( L 50 mm x T 5 mm ) ; Tanpa Bolt ; ( Hotdip Galvanis Min 70 Micron ) | Buah
26 | Clamp Beugel 4,5" ( L 50 mm x T 5 mm ) ; Tanpa Bolt ; ( Hotdip Galvanis Min 70 Micron ) | Buah
27 | Clamp Beugel 5,0" ( L 50 mm x T 5 mm ) ; Tanpa Bolt ; ( Hotdip Galvanis Min 70 Micron ) | Buah
28 | Clamp Beugel 5,5" ( L 50 mm x T 5 mm ) ; Tanpa Bolt ; ( Hotdip Galvanis Min 70 Micron ) | Buah
29 | Clamp Beugel 6,0" ( L 50 mm x T 5 mm ) ; Tanpa Bolt ; ( Hotdip Galvanis Min 70 Micron ) | Buah
30 | Clamp Beugel 6,5" ( L 50 mm x T 5 mm ) ; Tanpa Bolt ; ( Hotdip Galvanis Min 70 Micron ) | Buah
31 | Clamp Beugel 7,0" ( L 50 mm x T 5 mm ) ; Tanpa Bolt ; ( Hotdip Galvanis Min 70 Micron ) | Buah
32 | Clamp Beugel 7,5" ( L 50 mm x T 5 mm ) ; Tanpa Bolt ; ( Hotdip Galvanis Min 70 Micron ) | Buah
33 | Clamp Beugel 8,0" ( L 50 mm x T 5 mm ) ; Tanpa Bolt ; ( Hotdip Galvanis Min 70 Micron ) | Buah
34 | Clamp Beugel 8,5" ( L 50 mm x T 5 mm ) ; Tanpa Bolt ; ( Hotdip Galvanis Min 70 Micron ) | Buah
35 | Clamp Beugel 9,0" ( L 50 mm x T 5 mm ) ; Tanpa Bolt ; ( Hotdip Galvanis Min 70 Micron ) | Buah
36 | Clamp Beugel 9,5" ( L 50 mm x T 5 mm ) ; Tanpa Bolt ; ( Hotdip Galvanis Min 70 Micron ) | Buah
37 | Clamp Beugel 10,0" ( L 50 mm x T 5 mm ) ; Tanpa Bolt ; ( Hotdip Galvanis Min 70 Micron ) | Buah
38 | Clamp Beugel 10,5" ( L 50 mm x T 5 mm ) ; Tanpa Bolt ; ( Hotdip Galvanis Min 70 Micron ) | Buah
39 | Clamp Beugel 11,0" ( L 50 mm x T 5 mm ) ; Tanpa Bolt ; ( Hotdip Galvanis Min 70 Micron ) | Buah
40 | Clamp Beugel 11,5" ( L 50 mm x T 5 mm ) ; Tanpa Bolt ; ( Hotdip Galvanis Min 70 Micron ) | Buah
41 | Clamp Beugel 12,0" ( L 50 mm x T 5 mm ) ; Tanpa Bolt ; ( Hotdip Galvanis Min 70 Micron ) | Buah
42 | Clamp Beugel 12,5" ( L 50 mm x T 5 mm ) ; Tanpa Bolt ; ( Hotdip Galvanis Min 70 Micron ) | Buah
43 | Clamp Beugel 13,0" ( L 50 mm x T 5 mm ) ; Tanpa Bolt ; ( Hotdip Galvanis Min 70 Micron ) | Buah
44 | Clamp Beugel 13,5" ( L 50 mm x T 5 mm ) ; Tanpa Bolt ; ( Hotdip Galvanis Min 70 Micron ) | Buah
45 | Clamp Beugel 14,0" ( L 50 mm x T 5 mm ) ; Tanpa Bolt ; ( Hotdip Galvanis Min 70 Micron ) | Buah
46 | Double Arm Tie Band 3,0" ( L 50 mm x T 5 mm ) ; Tanpa Bolt ; ( Hotdip Galvanis Min 70 Micron ) | Buah
47 | Double Arm Tie Band 3,5" ( L 50 mm x T 5 mm ) ; Tanpa Bolt ; ( Hotdip Galvanis Min 70 Micron ) | Buah
48 | Double Arm Tie Band 4,0" ( L 50 mm x T 5 mm ) ; Tanpa Bolt ; ( Hotdip Galvanis Min 70 Micron ) | Buah
49 | Double Arm Tie Band 4,5" ( L 50 mm x T 5 mm ) ; Tanpa Bolt ; ( Hotdip Galvanis Min 70 Micron ) | Buah
50 | Double Arm Tie Band 5,0" ( L 50 mm x T 5 mm ) ; Tanpa Bolt ; ( Hotdip Galvanis Min 70 Micron ) | Buah
51 | Double Arm Tie Band 5,5" ( L 50 mm x T 5 mm ) ; Tanpa Bolt ; ( Hotdip Galvanis Min 70 Micron ) | Buah
52 | Double Arm Tie Band 6,0" ( L 50 mm x T 5 mm ) ; Tanpa Bolt ; ( Hotdip Galvanis Min 70 Micron ) | Buah
53 | Double Arm Tie Band 6,5" ( L 50 mm x T 5 mm ) ; Tanpa Bolt ; ( Hotdip Galvanis Min 70 Micron ) | Buah
54 | Double Arm Tie Band 7,0" ( L 50 mm x T 5 mm ) ; Tanpa Bolt ; ( Hotdip Galvanis Min 70 Micron ) | Buah
55 | Double Arm Tie Band 7,5" ( L 50 mm x T 5 mm ) ; Tanpa Bolt ; ( Hotdip Galvanis Min 70 Micron ) | Buah
56 | Double Arm Tie Band 8,0" ( L 50 mm x T 5 mm ) ; Tanpa Bolt ; ( Hotdip Galvanis Min 70 Micron ) | Buah
57 | Double Arm Tie Band 8,5" ( L 50 mm x T 5 mm ) ; Tanpa Bolt ; ( Hotdip Galvanis Min 70 Micron ) | Buah
58 | Double Arm Tie Band 9,0" ( L 50 mm x T 5 mm ) ; Tanpa Bolt ; ( Hotdip Galvanis Min 70 Micron ) | Buah
59 | Double Arm Tie Band 9,5" ( L 50 mm x T 5 mm ) ; Tanpa Bolt ; ( Hotdip Galvanis Min 70 Micron ) | Buah
60 | Double Arm Tie Band 10,0" ( L 50 mm x T 5 mm ) ; Tanpa Bolt ; ( Hotdip Galvanis Min 70 Micron ) | Buah
61 | Double Arm Tie Band 10,5" ( L 50 mm x T 5 mm ) ; Tanpa Bolt ; ( Hotdip Galvanis Min 70 Micron ) | Buah
62 | Double Arm Tie Band 11,0" ( L 50 mm x T 5 mm ) ; Tanpa Bolt ; ( Hotdip Galvanis Min 70 Micron ) | Buah
63 | Double Arm Tie Band 11,5" ( L 50 mm x T 5 mm ) ; Tanpa Bolt ; ( Hotdip Galvanis Min 70 Micron ) | Buah
64 | Double Arm Tie Band 12,0" ( L 50 mm x T 5 mm ) ; Tanpa Bolt ; ( Hotdip Galvanis Min 70 Micron ) | Buah
65 | Double Arm Tie Band 12,5" ( L 50 mm x T 5 mm ) ; Tanpa Bolt ; ( Hotdip Galvanis Min 70 Micron ) | Buah
66 | Double Arm Tie Band 13,0" ( L 50 mm x T 5 mm ) ; Tanpa Bolt ; ( Hotdip Galvanis Min 70 Micron ) | Buah
67 | Double Arm Tie Band 13,5" ( L 50 mm x T 5 mm ) ; Tanpa Bolt ; ( Hotdip Galvanis Min 70 Micron ) | Buah
68 | Double Arm Tie Band 14,0" ( L 50 mm x T 5 mm ) ; Tanpa Bolt ; ( Hotdip Galvanis Min 70 Micron ) | Buah
69 | Guy Wire Band 3,0" ( L 50 mm x T 5 mm ) ; Tanpa Bolt ; ( Hotdip Galvanis Min 70 Micron ) | Buah
70 | Guy Wire Band 3,5" ( L 50 mm x T 5 mm ) ; Tanpa Bolt ; ( Hotdip Galvanis Min 70 Micron ) | Buah
71 | Guy Wire Band 4,0" ( L 50 mm x T 5 mm ) ; Tanpa Bolt ; ( Hotdip Galvanis Min 70 Micron ) | Buah
72 | Guy Wire Band 4,5" ( L 50 mm x T 5 mm ) ; Tanpa Bolt ; ( Hotdip Galvanis Min 70 Micron ) | Buah
73 | Guy Wire Band 5,0" ( L 50 mm x T 5 mm ) ; Tanpa Bolt ; ( Hotdip Galvanis Min 70 Micron ) | Buah
74 | Guy Wire Band 5,5" ( L 50 mm x T 5 mm ) ; Tanpa Bolt ; ( Hotdip Galvanis Min 70 Micron ) | Buah
75 | Guy Wire Band 6,0" ( L 50 mm x T 5 mm ) ; Tanpa Bolt ; ( Hotdip Galvanis Min 70 Micron ) | Buah
76 | Guy Wire Band 6,5" ( L 50 mm x T 5 mm ) ; Tanpa Bolt ; ( Hotdip Galvanis Min 70 Micron ) | Buah
77 | Guy Wire Band 7,0" ( L 50 mm x T 5 mm ) ; Tanpa Bolt ; ( Hotdip Galvanis Min 70 Micron ) | Buah
78 | Guy Wire Band 7,5" ( L 50 mm x T 5 mm ) ; Tanpa Bolt ; ( Hotdip Galvanis Min 70 Micron ) | Buah
79 | Guy Wire Band 8,0" ( L 50 mm x T 5 mm ) ; Tanpa Bolt ; ( Hotdip Galvanis Min 70 Micron ) | Buah
80 | Guy Wire Band 8,5" ( L 50 mm x T 5 mm ) ; Tanpa Bolt ; ( Hotdip Galvanis Min 70 Micron ) | Buah
81 | Guy Wire Band 9,0" ( L 50 mm x T 5 mm ) ; Tanpa Bolt ; ( Hotdip Galvanis Min 70 Micron ) | Buah
82 | Guy Wire Band 9,5" ( L 50 mm x T 5 mm ) ; Tanpa Bolt ; ( Hotdip Galvanis Min 70 Micron ) | Buah
83 | Guy Wire Band 10,0" ( L 50 mm x T 5 mm ) ; Tanpa Bolt ; ( Hotdip Galvanis Min 70 Micron ) | Buah
84 | Guy Wire Band 10,5" ( L 50 mm x T 5 mm ) ; Tanpa Bolt ; ( Hotdip Galvanis Min 70 Micron ) | Buah
85 | Guy Wire Band 11,0" ( L 50 mm x T 5 mm ) ; Tanpa Bolt ; ( Hotdip Galvanis Min 70 Micron ) | Buah
86 | Guy Wire Band 11,5" ( L 50 mm x T 5 mm ) ; Tanpa Bolt ; ( Hotdip Galvanis Min 70 Micron ) | Buah
87 | Guy Wire Band 12,0" ( L 50 mm x T 5 mm ) ; Tanpa Bolt ; ( Hotdip Galvanis Min 70 Micron ) | Buah
88 | Guy Wire Band 12,5" ( L 50 mm x T 5 mm ) ; Tanpa Bolt ; ( Hotdip Galvanis Min 70 Micron ) | Buah
89 | Guy Wire Band 13,0" ( L 50 mm x T 5 mm ) ; Tanpa Bolt ; ( Hotdip Galvanis Min 70 Micron ) | Buah
90 | Guy Wire Band 13,5" ( L 50 mm x T 5 mm ) ; Tanpa Bolt ; ( Hotdip Galvanis Min 70 Micron ) | Buah
91 | Guy Wire Band 14,0" ( L 50 mm x T 5 mm ) ; Tanpa Bolt ; ( Hotdip Galvanis Min 70 Micron ) | Buah
92 | Single Guy Wire Band 3,0" ( L 50 mm x T 5 mm ) ; Tanpa Bolt ; ( Hotdip Galvanis Min 70 Micron ) | Buah
93 | Single Guy Wire Band 3,5" ( L 50 mm x T 5 mm ) ; Tanpa Bolt ; ( Hotdip Galvanis Min 70 Micron ) | Buah
94 | Single Guy Wire Band 4,0" ( L 50 mm x T 5 mm ) ; Tanpa Bolt ; ( Hotdip Galvanis Min 70 Micron ) | Buah
95 | Single Guy Wire Band 4,5" ( L 50 mm x T 5 mm ) ; Tanpa Bolt ; ( Hotdip Galvanis Min 70 Micron ) | Buah
96 | Single Guy Wire Band 5,0" ( L 50 mm x T 5 mm ) ; Tanpa Bolt ; ( Hotdip Galvanis Min 70 Micron ) | Buah
97 | Single Guy Wire Band 5,5" ( L 50 mm x T 5 mm ) ; Tanpa Bolt ; ( Hotdip Galvanis Min 70 Micron ) | Buah
98 | Single Guy Wire Band 6,0" ( L 50 mm x T 5 mm ) ; Tanpa Bolt ; ( Hotdip Galvanis Min 70 Micron ) | Buah
99 | Single Guy Wire Band 6,5" ( L 50 mm x T 5 mm ) ; Tanpa Bolt ; ( Hotdip Galvanis Min 70 Micron ) | Buah
100 | Single Guy Wire Band 7,0" ( L 50 mm x T 5 mm ) ; Tanpa Bolt ; ( Hotdip Galvanis Min 70 Micron ) | Buah
101 | Single Guy Wire Band 7,5" ( L 50 mm x T 5 mm ) ; Tanpa Bolt ; ( Hotdip Galvanis Min 70 Micron ) | Buah
102 | Single Guy Wire Band 8,0" ( L 50 mm x T 5 mm ) ; Tanpa Bolt ; ( Hotdip Galvanis Min 70 Micron ) | Buah
103 | Single Guy Wire Band 8,5" ( L 50 mm x T 5 mm ) ; Tanpa Bolt ; ( Hotdip Galvanis Min 70 Micron ) | Buah
104 | Single Guy Wire Band 9,0" ( L 50 mm x T 5 mm ) ; Tanpa Bolt ; ( Hotdip Galvanis Min 70 Micron ) | Buah
105 | Single Guy Wire Band 9,5" ( L 50 mm x T 5 mm ) ; Tanpa Bolt ; ( Hotdip Galvanis Min 70 Micron ) | Buah
106 | Single Guy Wire Band 10,0" ( L 50 mm x T 5 mm ) ; Tanpa Bolt ; ( Hotdip Galvanis Min 70 Micron ) | Buah
107 | Single Guy Wire Band 10,5" ( L 50 mm x T 5 mm ) ; Tanpa Bolt ; ( Hotdip Galvanis Min 70 Micron ) | Buah
108 | Single Guy Wire Band 11,0" ( L 50 mm x T 5 mm ) ; Tanpa Bolt ; ( Hotdip Galvanis Min 70 Micron ) | Buah
109 | Single Guy Wire Band 11,5" ( L 50 mm x T 5 mm ) ; Tanpa Bolt ; ( Hotdip Galvanis Min 70 Micron ) | Buah
110 | Single Guy Wire Band 12,0" ( L 50 mm x T 5 mm ) ; Tanpa Bolt ; ( Hotdip Galvanis Min 70 Micron ) | Buah
111 | Single Guy Wire Band 12,5" ( L 50 mm x T 5 mm ) ; Tanpa Bolt ; ( Hotdip Galvanis Min 70 Micron ) | Buah
112 | Single Guy Wire Band 13,0" ( L 50 mm x T 5 mm ) ; Tanpa Bolt ; ( Hotdip Galvanis Min 70 Micron ) | Buah
113 | Single Guy Wire Band 13,5" ( L 50 mm x T 5 mm ) ; Tanpa Bolt ; ( Hotdip Galvanis Min 70 Micron ) | Buah
114 | Single Guy Wire Band 14,0" ( L 50 mm x T 5 mm ) ; Tanpa Bolt ; ( Hotdip Galvanis Min 70 Micron ) | Buah
115 | Double Guy Wire Band 3,0" ( L 50 mm x T 5 mm ) ; Tanpa Bolt ; ( Hotdip Galvanis Min 70 Micron ) | Buah
116 | Double Guy Wire Band 3,5" ( L 50 mm x T 5 mm ) ; Tanpa Bolt ; ( Hotdip Galvanis Min 70 Micron ) | Buah
117 | Double Guy Wire Band 4,0" ( L 50 mm x T 5 mm ) ; Tanpa Bolt ; ( Hotdip Galvanis Min 70 Micron ) | Buah
118 | Double Guy Wire Band 4,5" ( L 50 mm x T 5 mm ) ; Tanpa Bolt ; ( Hotdip Galvanis Min 70 Micron ) | Buah
119 | Double Guy Wire Band 5,0" ( L 50 mm x T 5 mm ) ; Tanpa Bolt ; ( Hotdip Galvanis Min 70 Micron ) | Buah
120 | Double Guy Wire Band 5,5" ( L 50 mm x T 5 mm ) ; Tanpa Bolt ; ( Hotdip Galvanis Min 70 Micron ) | Buah
121 | Double Guy Wire Band 6,0" ( L 50 mm x T 5 mm ) ; Tanpa Bolt ; ( Hotdip Galvanis Min 70 Micron ) | Buah
122 | Double Guy Wire Band 6,5" ( L 50 mm x T 5 mm ) ; Tanpa Bolt ; ( Hotdip Galvanis Min 70 Micron ) | Buah
123 | Double Guy Wire Band 7,0" ( L 50 mm x T 5 mm ) ; Tanpa Bolt ; ( Hotdip Galvanis Min 70 Micron ) | Buah
124 | Double Guy Wire Band 7,5" ( L 50 mm x T 5 mm ) ; Tanpa Bolt ; ( Hotdip Galvanis Min 70 Micron ) | Buah
125 | Double Guy Wire Band 8,0" ( L 50 mm x T 5 mm ) ; Tanpa Bolt ; ( Hotdip Galvanis Min 70 Micron ) | Buah
126 | Double Guy Wire Band 8,5" ( L 50 mm x T 5 mm ) ; Tanpa Bolt ; ( Hotdip Galvanis Min 70 Micron ) | Buah
127 | Double Guy Wire Band 9,0" ( L 50 mm x T 5 mm ) ; Tanpa Bolt ; ( Hotdip Galvanis Min 70 Micron ) | Buah
128 | Double Guy Wire Band 9,5" ( L 50 mm x T 5 mm ) ; Tanpa Bolt ; ( Hotdip Galvanis Min 70 Micron ) | Buah
129 | Double Guy Wire Band 10,0" ( L 50 mm x T 5 mm ) ; Tanpa Bolt ; ( Hotdip Galvanis Min 70 Micron ) | Buah
130 | Double Guy Wire Band 10,5" ( L 50 mm x T 5 mm ) ; Tanpa Bolt ; ( Hotdip Galvanis Min 70 Micron ) | Buah
131 | Double Guy Wire Band 11,0" ( L 50 mm x T 5 mm ) ; Tanpa Bolt ; ( Hotdip Galvanis Min 70 Micron ) | Buah
132 | Double Guy Wire Band 11,5" ( L 50 mm x T 5 mm ) ; Tanpa Bolt ; ( Hotdip Galvanis Min 70 Micron ) | Buah
133 | Double Guy Wire Band 12,0" ( L 50 mm x T 5 mm ) ; Tanpa Bolt ; ( Hotdip Galvanis Min 70 Micron ) | Buah
134 | Double Guy Wire Band 12,5" ( L 50 mm x T 5 mm ) ; Tanpa Bolt ; ( Hotdip Galvanis Min 70 Micron ) | Buah
135 | Double Guy Wire Band 13,0" ( L 50 mm x T 5 mm ) ; Tanpa Bolt ; ( Hotdip Galvanis Min 70 Micron ) | Buah
136 | Double Guy Wire Band 13,5" ( L 50 mm x T 5 mm ) ; Tanpa Bolt ; ( Hotdip Galvanis Min 70 Micron ) | Buah
137 | Double Guy Wire Band 14,0" ( L 50 mm x T 5 mm ) ; Tanpa Bolt ; ( Hotdip Galvanis Min 70 Micron ) | Buah
138 | Bolt N Nut M12 x P 35 mm + Washer ( Hotdip Galvanis ) | Buah
139 | Bolt N Nut M12 x P 50 mm + Washer ( Hotdip Galvanis ) | Buah
140 | Bolt N Nut M16 x P 50 mm + Washer ( Hotdip Galvanis ) | Buah
141 | Bolt N Nut M16 x P 75 mm + Washer ( Hotdip Galvanis ) | Buah
142 | Bolt N Nut M16 x P 120 mm + Washer ( Hotdip Galvanis ) | Buah
143 | Bolt N Nut M16 x P 140 mm + Washer ( Hotdip Galvanis ) | Buah
144 | Bolt N Nut M16 x P 200 mm + Washer ( Hotdip Galvanis ) | Buah
145 | Double Arm Bolt + Nut M16 x P 300 mm + Washer ( Hotdip Galvanis ) | Buah
146 | Double Arm Bolt + Nut M16 x P 350 mm + Washer ( Hotdip Galvanis ) | Buah
147 | Double Arm Bolt + Nut M16 x P 400 mm + Washer ( Hotdip Galvanis ) | Buah
148 | Double Arm Bolt + Nut M16 x P 500 mm + Washer ( Hotdip Galvanis ) | Buah
149 | Besi UNP 8 ( P 400 mm x F 45 mm x T 5 mm ) ; ( Hotdip Galvanis Min 70 Micron ) | Batang
150 | Besi UNP 8 ( P 600 mm x F 45 mm x T 5 mm ) ; ( Hotdip Galvanis Min 70 Micron ) | Batang
151 | Besi UNP 8 ( P 700 mm x F 45 mm x T 5 mm ) ; ( Hotdip Galvanis Min 70 Micron ) | Batang
152 | Besi UNP 8 ( P 800 mm x P 45 mm x T 5 mm ) ; ( Hotdip Galvanis Min 70 Micron ) | Batang
153 | Besi UNP 8 ( P 1000 mm x P 45 mm x T 5 mm ) ; (Hotdip Galvanis Min 70 Micron) | Batang
154 | Besi UNP 8 ( P 1200 mm x P 45 mm x T 5 mm ) ; ( Hotdip Galvanis Min 70 Micron ) | Batang
155 | Besi UNP 8 ( P 1500 mm x P 45 mm x T 5 mm ) ; ( Hotdip Galvanis Min 70 Micron ) | Batang
156 | Besi UNP 8 ( P 2200 mm x P 45 mm x T 5 mm ) ; ( Hotdip Galvanis Min 70 Micron ) | Batang
157 | Besi UNP 8 ( P 2300 mm x P 45 mm x T 5 mm ) ; ( Hotdip Galvanis Min 70 Micron ) | Batang
158 | Besi UNP 8 ( P 2400 mm x P 45 mm x T 5 mm ) ; ( Hotdip Galvanis Min 70 Micron ) | Batang
159 | Besi UNP 10 ( P 250 mm x F 50 mm x T 5 mm ) ; ( Hotdip Galvanis Min 70 Micron ) | Batang
160 | Besi UNP 10 ( P 400 mm x F 50 mm x T 5 mm ) ; ( Hotdip Galvanis Min 70 Micron ) | Batang
161 | Besi UNP 10 ( P 500 mm x F 50 mm x T 5 mm ) ; ( Hotdip Galvanis Min 70 Micron ) | Batang
162 | Besi UNP 10 ( P 1200 mm x F 50 mm x T 5 mm ) ; ( Hotdip Galvanis Min 70 Micron ) | Batang
163 | Besi UNP 10 ( P 1400 mm x F 50 mm x T 5 mm ) ; ( Hotdip Galvanis Min 70 Micron ) | Batang
164 | Besi UNP 10 ( P 2000 mm x F 50 mm x T 5 mm ) ; ( Hotdip Galvanis Min 70 Micron ) | Batang
165 | Besi UNP 10 ( P 2200 mm x F 50 mm x T 5 mm ) ; ( Hotdip Galvanis Min 70 Micron ) | Batang
166 | Besi UNP 10 ( P 2300 mm x F 50 mm x T 5 mm ) ; ( Hotdip Galvanis Min 70 Micron ) | Batang
167 | Besi UNP 10 ( P 2400 mm x F 50 mm x T 5 mm ) ; ( Hotdip Galvanis Min 70 Micron ) | Batang
168 | Besi UNP 10 ( P 2500 mm x F 50 mm x T 5 mm ) ; ( Hotdip Galvanis Min 70 Micron ) | Batang
169 | Besi UNP 10 ( P 3000 mm x F 50 mm x T 5 mm ) ; ( Hotdip Galvanis Min 70 Micron ) | Batang
170 | Besi UNP 10 ( P 4000 mm x F 50 mm x T 5 mm ) ; ( Hotdip Galvanis Min 70 Micron ) | Batang
171 | Arm Tie Besi L ( P 400 mm x L 50 mm x t 50 mm x T 5 mm ) ; ( Hotdip Galvanis Min 70 Micron ) | Batang
172 | Arm Tie Besi L ( P 500 mm x L 50 mm x t 50 mm x T 5 mm ) ; ( Hotdip Galvanis Min 70 Micron ) | Batang
173 | Arm Tie Besi L ( P 600 mm x L 50 mm x t 50 mm x T 5 mm ) ; ( Hotdip Galvanis Min 70 Micron ) | Batang
174 | Arm Tie Besi L ( P 750 mm x L 50 mm x t 50 mm x T 5 mm ) ; ( Hotdip Galvanis Min 70 Micron ) | Batang
175 | Arm Tie Besi L ( P 950 mm x L 50 mm x t 50 mm x T 5 mm ) ; ( Hotdip Galvanis Min 70 Micron ) | Batang
176 | Arm Tie Besi L ( P 1000 mm x L 50 mm x t 50 mm x T 5 mm ) ; ( Hotdip Galvanis Min 70 Micron ) | Batang
177 | Arm Tie Besi L ( P 1750 mm x L 50 mm x t 50 mm x T 5 mm ) ; ( Hotdip Galvanis Min 70 Micron ) | Batang
178 | Arm Tie Besi L ( P 1800 mm x L 50 mm x t 50 mm x T 5 mm ) ; ( Hotdip Galvanis Min 70 Micron ) | Batang
179 | Arm Tie Besi L ( P 2200 mm x L 50 mm x t 50 mm x T 5 mm ) ; ( Hotdip Galvanis Min 70 Micron ) | Batang
180 | Arm Tie Besi L ( P 3000 mm x L 60 mm x t 60 mm x T 6 mm ) ; ( Hotdip Galvanis Min 70 Micron ) | Batang
181 | Arm Tie Besi L ( P 3500 mm x L 60 mm x t 60 mm x T 6 mm ) ; ( Hotdip Galvanis Min 70 Micron ) | Batang
182 | Arm Tie Besi L ( P 400 mm x L 70 mm x t 70 mm x T 7 mm ) ; ( Hotdip Galvanis Min 70 Micron ) | Batang
183 | Arm Tie Besi L ( P 800 mm x L 70 mm x t 70 mm x T 7 mm ) ; ( Hotdip Galvanis Min 70 Micron ) | Batang
184 | Arm Tie Besi L ( P 1200 mm x L 70 mm x t 70 mm x T 7 mm ) ; ( Hotdip Galvanis Min 70 Micron ) | Batang
185 | Arm Tie Besi L ( P 1600 mm x L 70 mm x t 70 mm x T 7 mm ) ; ( Hotdip Galvanis Min 70 Micron ) | Batang
186 | Arm Tie Besi L ( P 1700 mm x L 70 mm x t 70 mm x T 7 mm ) ; ( Hotdip Galvanis Min 70 Micron ) | Batang
187 | Arm Tie Besi L ( P 2000 mm x L 70 mm x t 70 mm x T 7 mm ) ; ( Hotdip Galvanis Min 70 Micron ) | Batang
188 | Arm Tie Besi L ( P 2400 mm x L 70 mm x t 70 mm x T 7 mm ) ; ( Hotdip Galvanis Min 70 Micron ) | Batang
189 | Pipa Besi 3/4" ( P 1500 mm x T 1,8 mm ) ; ( Hotdip Galvanis ) | Batang
190 | Pipa Besi 3/4" ( P 2000 mm x T 1,8 mm ) ; ( Hotdip Galvanis ) | Batang
191 | Pipa Besi 3/4" ( P 2500 mm x T 1,8 mm ) ; ( Hotdip Galvanis ) | Batang
192 | Pipa Besi 3/4" ( P 6000 mm x T 1,8 mm ) ; ( Hotdip Galvanis ) | Batang
193 | Pipa Besi 2,0" ( P 2000 mm x T 2,4 mm ) ; ( Hotdip Galvanis ) | Batang
194 | Pipa Besi 2,0" ( P 6000 mm x T 2,4 mm ) ; ( Hotdip Galvanis ) | Batang
195 | Pipa Besi 3,0" ( P 6000 mm x T 2,5 mm ) ; ( Hotdip Galvanis ) | Batang
196 | Pipa Besi 3,0" ( P 8000 mm x T 2,5 mm ) ; ( Hotdip Galvanis ) | Batang
197 | Pipa Besi 4,0" ( P 6000 mm x T 3,4 mm ) ; ( Hotdip Galvanis ) | Batang
198 | Pipa Besi 5,0" ( P 1000 mm x T 3,4 mm ) ; ( Hotdip Galvanis ) | Batang
199 | Pipa Besi 5,0" ( P 2000 mm x T 3,4 mm ) ; ( Hotdip Galvanis ) | Batang
200 | Pipa Besi 5,0" ( P 3000 mm x T 3,4 mm ) ; ( Hotdip Galvanis ) | Batang
201 | Pipa Besi 5,0" ( P 6000 mm x T 3,4 mm ) ; ( Hotdip Galvanis ) | Batang
202 | Pipa Besi 6,0" ( P 6000 mm x T 3,2 mm ) ; ( Hotdip Galvanis ) | Batang
203 | Socket Pipa Besi 4,0" ; ( Hotdip Galvanis ) | Buah
204 | Socket Pipa Besi 5,0" ; ( Hotdip Galvanis ) | Buah
205 | Elbow Pipa Besi 3,0" ; ( Hotdip Galvanis ) | Buah
206 | Plug / Penutup Pipa Besi 3/4" ( T 2,9 mm ) ; ( Hotdip Galvanis ) | Buah
207 | Pipa PVC AW 1/2" ( P 6000 mm x T 1,5 mm ) | Batang
208 | Pipa PVC AW 3/4" ( P 6000 mm x T 1,8 mm ) | Batang
209 | Pipa PVC AW 2,0" ( P 500 mm x T 2,3 mm ) | Batang
210 | Pipa PVC AW 2,0" ( P 6000 mm x T 2,3 mm ) | Batang
211 | Pipa PVC AW 3,0" ( P 6000 mm x T 3,1 mm ) | Batang
212 | Elbow Pipa PVC AW 2,0" | Buah
213 | Elbow Pipa PVC AW 3,0" | Buah
214 | Penghalang Panjat 6" ( L 50 mm x T 5 mm ) + Bolt N Nut M16 x P 50 mm + Washer ; ( Hotdip Galvanis Min 70 Micron ) | Set
215 | Penghalang Panjat 7" ( L 50 mm x T 5 mm ) + Bolt N Nut M16 x P 50 mm + Washer ; ( Hotdip Galvanis Min 70 Micron ) | Set
216 | Penghalang Panjat 8" ( L 50 mm x T 5 mm ) + Bolt N Nut M16 x P 50 mm + Washer ; ( Hotdip Galvanis Min 70 Micron ) | Set
217 | Penghalang Panjat 9" ( L 50 mm x T 5 mm ) + Bolt N Nut M16 x P 50 mm + Washer ; ( Hotdip Galvanis Min 70 Micron ) | Set
218 | Penghalang Panjat 10" ( L 50 mm x T 5 mm ) + Bolt N Nut M16 x P 50 mm + Washer ; ( Hotdip Galvanis Min 70 Micron ) | Set
219 | Grounding Rod 5/8" ; ( P 1500 mm ) ; Full Tembaga | Batang
220 | Grounding Rod 5/8" ; ( P 2000 mm ) ; Full Tembaga | Batang
221 | Grounding Rod 5/8" ; ( P 3000 mm ) ; Full Tembaga | Batang
222 | Grounding Rod 5/8" ; ( P 4000 mm ) ; Full Tembaga | Batang
223 | Socet Rod 5/8" | Buah
224 | Rod To Cable Lug Clamp ( Type B ) ; 5/8" ; Furse CR215 | Buah
225 | Galvanis Steel Wire ; Kontruksi 1 x 7 ; DW 1,6 mm ; DT 4,2 mm ; A 14 mm? | Meter
226 | Galvanis Steel Wire ; Kontruksi 1 x 7 ; DW 1,8 mm ; DT 5,4 ; mm A 18 mm? | Meter
227 | Galvanis Steel Wire ; Kontruksi 1 x 7 ; DW 2,0 mm ; DT 6,0 mm ; A 22 mm? | Meter
228 | Galvanis Steel Wire ; Kontruksi 1 x 7 ; DW 2,6 mm ; DT 7,8 mm ; A 37 mm? | Meter
229 | Galvanis Steel Wire ; Kontruksi 1 x 7 ; DW 3,2 mm ; DT 9,6 mm ; A 56 mm? | Meter
230 | Galvanis Steel Wire ; Kontruksi 1 x 7 ; DW 3,5 mm ; DT 10,5 mm ; A 67 mm? | Meter
231 | Galvanis Steel Wire ; Kontruksi 1 x 7 ; DW 3,8 mm ; DT 11,4 mm ; A 79 mm? | Meter
232 | Galvanis Steel Wire ; Kontruksi 1 x 7 ; DW 4,0 mm ; DT 12,0 mm ; A 88 mm? | Meter
233 | Trun Buckle / Span Skrup 1/4" ( Hotdip Galvanis ) | Buah
234 | Trun Buckle / Span Skrup 3/8" ( Hotdip Galvanis ) | Buah
235 | Trun Buckle / Span Skrup 5/8" ( Hotdip Galvanis ) | Buah
236 | Trun Buckle / Span Skrup 3/4" ( Hotdip Galvanis ) | Buah
237 | Wire Rope Clip 1/4" ( Hotdip Galvanis ) | Buah
238 | Wire Rope Clip 3/8" ( Hotdip Galvanis ) | Buah
239 | Wire Rope Clip 1/2" ( Hotdip Galvanis ) | Buah
240 | Wire Rope Clip 5/8" ( Hotdip Galvanis ) | Buah
241 | Cousen / Timble 1/4" ( Hotdip Galvanis ) | Buah
242 | Cousen / Timble 3/8" ( Hotdip Galvanis ) | Buah
243 | Cousen / Timble 1/2" ( Hotdip Galvanis ) | Buah
244 | Cousen / Timble 5/8" ( Hotdip Galvanis ) | Buah
245 | Tray Standard Type C ( P 3000 mm x L 400 mm x t 100 mm x T 2 mm ) Electro Galvanized | Set
246 | Tray Economy Type U ( P 3000 mm x L 400 mm x t 100 mm x T 2 mm ) Electro Galvanized | Set
247 | Flange Cover Tray ( P 4000 mm x 400 mm x T 2 mm ) Electro Galvanized | Set
248 | Horizontal Elbow Tray ( L 400 mm x t 100 mm x T 2 mm @Radius 300 mm ) Electro Galvanized | Set
249 | Inside Riser Tray ( L 400 mm x t 100 mm x T 2 mm @Radius 300 mm ) Electro Galvanized | Set
250 | Cover Inside Riser ( L 400 mm x T 2 mm @Radius 300 mm ) Electro Galvanized | Set
251 | Outside Riser Tray (L 400 mm x T 100 mm tebal 2 mm @Radius 300 mm) Electro Galvanized | Set
252 | Cover Outside Riser (L 400 mm T 2 mm @Radius 300 mm) Electro Galvanized | Set
253 | Equal Tee Tray (L 400 mm T 2 mm @Radius 300 mm) Electro Galvanized | Set
254 | Equal Cross Tray (L 400 mm T 2 mm @Radius 300 mm) Electro Galvanized | Set
255 | Jointing Tray Type C ( L 100 mm x T 2 mm ) Electro Galvanized | Set
256 | Jointing Tray Type U ( L 100 mm x T 2 mm) Electro Galvanized | Set
257 | Tray Stand Plate (L 100 mm T 2 mm) Electro Galvanized | Set
258 | Tray Bracket (T 400 mm T 2 mm) Electro Galvanized | Set
259 | Bracket Mounting ( t 400 mm x T 2 mm) Electro Galvanized | Set
260 | Wall Bracket (L 100 mm T 2 mm) Electro Galvanized | Set
261 | Hanger Beam ( t 400 mm x T 2 mm) Electro Galvanized | Set
262 | Hanger Clevis Electro Galvanized | Set
263 | Hold Down Clamp ( L 100 m x T 2 mm ) Electro Galvanized | Set
264 | Cover Clamp ( T 400 mm x L 100 mm) Electro Galvanized | Set
265 | End Plate ( t 400 mm x L 100 mm) Electro Galvanized | Set
266 | Tray Standard Type C ( P 3000 mm x L 400 mm x t 100 mm x T 2 mm ) Hotdip Galvanized | Set
267 | Tray Economy Type U ( P 3000 mm x L 400 mm x t 100 mm x T 2 mm ) Hotdip Galvanized | Set
268 | Flange Cover Tray ( P 4000 mm x 400 mm x T 2 mm ) Hotdip Galvanized | Set
269 | Horizontal Elbow Tray ( L 400 mm x t 100 mm x T 2 mm @Radius 300 mm ) Hotdip Galvanized | Set
270 | Inside Riser Tray ( L 400 mm x t 100 mm x T 2 mm @Radius 300 mm ) Hotdip Galvanized | Set
271 | Cover Inside Riser ( L 400 mm x T 2 mm @Radius 300 mm ) Hotdip Galvanized | Set
272 | outside Riser Tray ( L 400 mm x t 100 mm x T 2 mm @Radius 300 mm ) Hotdip Galvanized | Set
273 | Cover Outside Riser ( L 400 mm x T 2 mm @Radius 300 mm) Hotdip Galvanized | Set
274 | Equal Tee Tray ( L 400 mm x T 2 mm @Radius 300 mm) Hotdip Galvanized | Set
275 | Equal Cross Tray ( L 400 mm x T 2 mm @Radius 300 mm) Hotdip Galvanized | Set
276 | Jointing Tray Type C ( L 100 mm x T 2 mm ) Hotdip Galvanized | Set
277 | Jointing Tray Type U ( L 100 mm x T 2 mm) Hotdip Galvanized | Set
278 | Tray Stand Plate ( L 100 mm x T2 mm ) Hotdip Galvanized | Set
279 | Tray Bracket ( t 400 mm x T 2 mm ) Hotdip Galvanized | Set
280 | Bracket Mounting ( t 400 mm x T 2 mm ) Hotdip Galvanized | Set
281 | Wall Bracket ( L 100 mm x T 2 mm ) Hotdip Galvanized | Set
282 | Hanger Beam ( t 400 mm x T 2 mm) Hotdip Galvanized | Set
283 | Hanger Clevis Hotdip Galvanized | Set
284 | Hold Down Clamp ( L 100 m x T 2 mm ) Hotdip Galvanized | Set
285 | Cover Clamp ( t 400 mm x L 100 mm) Hotdip Galvanized | Set
286 | End Plate ( t 400 mm x L 100 mm ) Hotdip Galvanized | Set
287 | Besi Treck Angker 5/8" x P 150 cm | Batang
288 | Beton Blok ( 40 cm x 40 cm x 20 cm ) + Anchor Rod Clamp 2" + Bolt M16 | Set
289 | Beton Blok ( 40 cm x 40 cm x 60 cm ) + Anchor Rod Clamp 2" + Bolt M17 | Set
290 | Besi Anchor Rod Clamp 2" | Batang
291 | Steinles Steel Strip ( L 20 mm x T 0,7 mm ) | Meter
292 | Stoping Buckle / Yoke | Buah
293 | Cat Teer | Kg
294 | Cat Plingkut ; ( Anti Karat ) | Kg
295 | Cat Hitam | Kg
296 | Cat Allumunium | Kg
297 | Karung Goni | Lembar
298 | Kayu Galam ; Diameter 10 - 12 cm ; ( P 300 cm ) | Batang
299 | Cubicle Bus Riser Busbar ; 2000 A | Buah
300 | UPS ; 3 kVA ; Online | Buah
301 | Power Supply ; 12 VDC ; 30 A | Buah
302 | Battery Charger / Rectifier SCR ; 48 - 25 A | Buah
303 | Battery Charger / Rectifier SCR ; 48 - 10 A | Buah
304 | Battery Charger / Rectifier SCR ; 110 - 40 A | Buah
305 | Baterai NiCd 100 Ah ; 2 Volt | Buah
306 | Baterai NiCd ; 60 Ah | Buah
307 | Baterai NiCd ; 10 Ah | Buah
308 | Baterai ; 12 VDC ; 13 Ah | Buah
309 | Single Top Ties ; AAAC ; 70 mm? | Buah
310 | Single Top Ties ; AAAC ; 150 mm? | Buah
311 | Single Top Ties ; AAAC ; 240 mm? | Buah
312 | Single Side Ties ; AAAC ; 70 mm? | Buah
313 | Single Side Ties ; AAAC ; 150 mm? | Buah
314 | Single Side Ties ; AAAC ; 240 mm? | Buah
315 | Double Top Ties ; AAAC ; 70 mm? | Buah
316 | Double Top Ties ; AAAC ; 150 mm? | Buah
317 | Double Top Ties ; AAAC ; 240 mm? | Buah
318 | Double Side Ties ; AAAC ; 70 mm? | Buah
319 | Double Side Ties ; AAAC ; 150 mm? | Buah
320 | Double Side Ties ; AAAC ; 240 mm? | Buah
321 | Single Top Ties ; Semiconductive ; AAAC-S ; 70 mm? | Buah
322 | Single Top Ties ; Semiconductive ; AAAC-S ; 150 mm? | Buah
323 | Single Top Ties ; Semiconductive ; AAAC-S ; 240 mm? | Buah
324 | Single Side Ties ; Semiconductive ; AAAC-S ; 70 mm? | Buah
325 | Single Side Ties ; Semiconductive ; AAAC-S ; 150 mm? | Buah
326 | Single Side Ties ; Semiconductive ; AAAC-S ; 240 mm? | Buah
327 | Double Top Ties ; Semiconductive ; AAAC-S ; 70 mm? | Buah
328 | Double Top Ties ; Semiconductive ; AAAC-S ; 150 mm? | Buah
329 | Double Top Ties ; Semiconductive ; AAAC-S ; 240 mm? | Buah
330 | Double Side Ties ; Semiconductive ; AAAC-S ; 70 mm? | Buah
331 | Double Side Ties ; Semiconductive ; AAAC-S ; 150 mm? | Buah
332 | Double Side Ties ; Semiconductive ; AAAC-S ; 240 mm? | Buah
333 | Single Top Ties ; Non Conductive ; AAAC-S ; 70 mm? | Buah
334 | Single Top Ties ; Non Conductive ; AAAC-S ; 150 mm? | Buah
335 | Single Top Ties ; Non Conductive ; AAAC-S ; 240 mm? | Buah
336 | Single Side Ties ; Non Conductive ; AAAC-S ; 70 mm? | Buah
337 | Single Side Ties ; Non Conductive ; AAAC-S ; 150 mm? | Buah
338 | Single Side Ties ; Non Conductive ; AAAC-S ; 240 mm? | Buah
339 | Double Top Ties ; Non Conductive ; AAAC-S ; 70 mm? | Buah
340 | Double Top Ties ; Non Conductive ; AAAC-S ; 150 mm? | Buah
341 | Double Top Ties ; Non Conductive ; AAAC-S ; 240 mm? | Buah
342 | Double Side Ties ; Non Conductive ; AAAC-S ; 70 mm? | Buah
343 | Double Side Ties ; Non Conductive ; AAAC-S ; 150 mm? | Buah
344 | Double Side Ties ; Non Conductive ; AAAC-S ; 240 mm? | Buah
345 | Tree Guard ; 70 mm? | Buah
346 | Tree Guard ; 150 - 240 mm? | Buah
347 | Tekep Isolator Tumpu ( Polimer ) ; Silicon | Buah
348 | Tekep Isolator Tumpu ( Polimer ) ; PVC | Buah
349 | Tekep Isolator Lurus ; Tipe YS ; 70 mm? | Buah
350 | Tekep Isolator Lurus ; Tipe YS ; 150 mm? | Buah
351 | Tekep Isolator Lurus ; Tipe YS ; 240 mm? | Buah
352 | Tekep Isolator Belokan ; Tipe YS ; 70 mm? | Buah
353 | Tekep Isolator Belokan ; Tipe YS ; 150 mm? | Buah
354 | Tekep Isolator Belokan ; Tipe YS ; 240 mm? | Buah
355 | Tekep Isolator Extention ; Tipe YS ; 150 ; mm? | Buah
356 | Material Support Selubung Slope TS2G ( 7" ) / Tiang Beton 9 M | Buah
357 | Material Support Selubung Slope TS2G ( 8" ) / Tiang Beton 12 - 14 M | Buah
358 | Strain Clamp ; 70 - 150 mm | Buah
359 | Strain Clamp ; 150 - 240 mm | Buah
360 | Cross Arm Clevis | Buah
361 | Socket Celvis | Buah
362 | Ball Celvis | Buah
363 | Anchor Sackle | Buah
364 | Isolasi Stay / Tui Isolator MV | Buah
365 | Plat Tanda Bahaya ( L 150 x P 200 x t 1,2 mm ) + Cat ( Pasang di Tiang ) | Buah
366 | Plat Besi Simpul ( L 150 mm x t 300 mm x T 8 mm ) | Buah
367 | Alluminium Bending Wire 4 mm2 / Band Drat / Binding Wire | Meter
368 | Alluminium Bending Wire 5 mm2 / Band Drat/ Binding Wire | Meter
369 | Extension For Gw Type A ( P 200 mm x L 44 mm x T 6 mm ) ; ( Hotdip Galvanis Min 70 Micron ) | Buah
370 | Extension For Gw Type B ( P 200 mm x L 44 mm x T 6 mm ) ; ( Hotdip Galvanis Min 70 Micron ) | Buah
371 | Connector Clamp For Netral + Bolt & Nut M12 x P 30 mm ; ( Hotdip Galvanis ) | Buah
372 | Ornament Cable For Netral ( P 15 cm x W 5 cm x t 5 mm ) + Bolt & Nut M13 x 40 mm ; ( Hotdip Galvanis ) | Buah
373 | Besi L ( L 50 mm x t 50 mm x T 5 mm ) ; ( Tekuk ) ; ( t 20 cm x L 15 cm ) + U Bolt 2" & Nut M13 ; ( Hotdip Galvanis Min 70 Micron ) | Buah
374 | Preformed Grip 50 mm2 | Buah
375 | Preformed Grip 70 mm2 | Buah
376 | U Strap 3" | Buah
377 | Plastic Strap / Cable Ties 70 cm x 7 mm | Buah
378 | Plat Tembaga ( P 200 mm x L 50 mm x T 5 mm ) | Buah
379 | Suspension Clamp Breacket | Buah
380 | Tension Bracket | Buah
381 | Suspension Clamp ( 25 - 35 sqmm ) | Buah
382 | Suspension Clamp ( 50 - 70 sqmm ) | Buah
383 | Wedge Tipe Strain Clamp ( 25 - 35 sqmm ) | Buah
384 | Wedge Tipe Strain Clamp ( 50 - 70 sqmm ) | Buah
385 | Chain Link / Bending Ring ( P 25 mm x L 25 mm x D 5 mm ) | Buah
386 | Chain Link / Bending Ring ( P 50 mm x L 25 mm x D 5 mm ) | Buah
387 | Plastic Strip | Buah
388 | Dead end Tupe / Tutup Ujung Kabel | Buah
389 | Isolasi Scotch / Rubber Tape 1 KV ( Dimension : 19 mm x 20,1 m x 0.177 mm ) | Meter
390 | Isolasi Stay / Tui Isolator LV | Buah
391 | Automatic Change Over Switch (ACOS) 400 A (ACO TR) | Unit
392 | Material Adjustable Dead End Assembly ( 25 - 35 sqmm ) ; Non Steinles Steel Strip + Yorke | Set
393 | Material Adjustable Dead End Assembly ( 50 - 70 sqmm ) ; Non Steinles Steel Strip + Yorke | Set
394 | Material Small Angle / Suspension Assembly ( 25 - 35 sqmm ) ; Non Steinles Steel Strip + Yorke | Set
395 | Material Small Angle / Suspension Assembly ( 50 - 70 sqmm ) ; Non Steinles Steel Strip + Yorke | Set
396 | Material Large Assembly ( 25 - 35 sqmm ) ; Non Steinles Steel Strip + Yorke | Set
397 | Material Large Assembly ( 50 - 70 sqmm ) ; Non Steinles Steel Strip + Yorke | Set
398 | Material Fixed Dead End Assembly Assembly ( 25 - 35 sqmm ) ; Non Steinles Steel Strip + Yorke | Set
399 | Material Fixed Dead End Assembly Assembly ( 50 - 70 sqmm ) ; Non Steinles Steel Strip + Yorke | Set
400 | Tube End Protection / Bundle Protection Set | Set
401 | Steinles Steel Strip ( P 100 cm x L 20 mm x T 0,7 mm ) + Stoping Buckle / Yoke ( 2 Bh ) | Set
402 | Steinles Steel Strip ( P 150 cm x L 20 mm x T 0,7 mm ) + Stoping Buckle / Yoke ( 2 Bh ) | Set
403 | Steinles Steel Strip ( P 200 cm x L 20 mm x T 0,7 mm ) + Stoping Buckle / Yoke ( 2 Bh ) | Set
404 | Material Bundled ( Kumis SUTR ) ; NFA2X-T; 3 x 35 + 35 mm2; 0,6 / 1 kV | Set
405 | Material Bundled ( Kumis SUTR ) ; NFA2X-T; 3 x 70 + 70 mm2; 0,6 / 1 kV | Set
406 | Material Arde 3,0 Mtr ; Netral SUTR ; Tipe Ground Road ( Full Tembaga 5/8" ) ; Non Steinles Steel Strip + Yorke | Set
407 | Material Arde 3,0 Mtr ; Netral SUTR ; Tipe Pipa Besi 3/4" ( Galvanis ) ; Non Steinles Steel Strip + Yorke | Set
408 | Service Wedge Clamp 1 Phasa ( Dua Sampit ) ; Type SWC 616 ; 6, 10, 16 sqmm | Buah
409 | Service Wedge Clamp 1 Phasa ( Tiga Sampit ) ; Type SWC 616 ; 6, 10, 16 sqmm | Buah
410 | Service Wedge Clamp 3 Phasa ; Type SWC 625 ; 6, 10, 16, 25 sqmm | Buah
411 | Pole Braket Three Way ; 3" - 4" | Buah
412 | Pole Braket Three Way ; 8" - 9" | Buah
413 | Pole Braket Two Way ; 6" - 7" | Buah
414 | Pole Braket Two Way ; 8" - 9" | Buah
415 | Strain Hoke Clamp ; 1,5" | Buah
416 | Strain Hoke Ekor Babi | Buah
417 | Pole Atachment Fitting / L Bracket | Buah
418 | Protective Cup Plastic ; PCP ; 1,5" | Buah
419 | Fixing Colar ; 3 x 30 | Buah
420 | Konektor Tembus Kedap Air ( 1 Baut ) ; 10-25 / 10-25 sqmm | Buah
421 | Konektor Tembus Kedap Air ( 1 Baut ) ; 35-50 / 10-25 sqmm | Buah
422 | Konektor Tembus Kedap Air ( 1 Baut ) ; 70-95 / 10-25 sqmm | Buah
423 | Konektor Tembus Kedap Air ( 2 Baut ) ; 10-25 / 10-25 sqmm | Buah
424 | Konektor Tembus Kedap Air ( 2 Baut ) ; 35-50 / 10-25 sqmm | Buah
425 | Konektor Tembus Kedap Air ( 2 Baut ) ; 70-95 / 10-25 sqmm | Buah
426 | Tap Connector Berbadan Logam + Cover ; 06-25 / 06-25 sqmm | Buah
427 | Tap Connector Berbadan Logam + Cover ; 06-25 / 35-70 sqmm | Buah
428 | Tap Connector Berbadan Logam + Cover ; 35-70 / 35-70 sqmm | Buah
429 | Kawat Segel @250 Meter | Meter
430 | Timah Segel | Kg
431 | Segel Plastic Warna ; Type Putar | Buah
432 | Anchor Bolt M16 x 75 mm ( Hotdip Galvanis ) | Buah
433 | Anchor Bolt M16 x 100 mm ( Hotdip Galvanis ) | Buah
434 | Anchor Bolt M16 x 150 mm ( Hotdip Galvanis ) | Buah
435 | SKAT 0 ( 10 sqmm ) ; L1 | Buah
436 | SKAT 1 ( 16 sqmm ) ; L1 | Buah
437 | SKAT 2 ( 25 sqmm ) ; L1 | Buah
438 | SKAT 3 ( 35 sqmm ) ; L1 | Buah
439 | SKAT 4 ( 50 sqmm ) ; L1 | Buah
440 | SKAT 5 ( 70 sqmm ) ; L1 | Buah
441 | SKAT 6 ( 95 sqmm ) ; L1 | Buah
442 | SKAT 7 ( 120 sqmm ) ; L1 | Buah
443 | SKAT 8 ( 150 sqmm ) ; L1 | Buah
444 | SKAT 9 ( 185 sqmm ) ; L1 | Buah
445 | SKAT 10 ( 240 sqmm ) ; L1 | Buah
446 | SKAT 11 ( 300 sqmm ) ; L1 | Buah
447 | SKAT 12 ( 400 sqmm ) ; L1 | Buah
448 | SKAT 0 ( 10 sqmm ) ; L2 | Buah
449 | SKAT 1 ( 16 sqmm ) ; L2 | Buah
450 | SKAT 2 ( 25 sqmm ) ; L2 | Buah
451 | SKAT 3 ( 35 sqmm ) ; L2 | Buah
452 | SKAT 4 ( 50 sqmm ) ; L2 | Buah
453 | SKAT 5 ( 70 sqmm ) ; L2 | Buah
454 | SKAT 6 ( 95 sqmm ) ; L2 | Buah
455 | SKAT 7 ( 120 sqmm ) ; L2 | Buah
456 | SKAT 8 ( 150 sqmm ) ; L2 | Buah
457 | SKAT 9 ( 185 sqmm ) ; L2 | Buah
458 | SKAT 10 ( 240 sqmm ) ; L2 | Buah
459 | SKAT 11 ( 300 sqmm ) ; L2 | Buah
460 | SKAT 12 ( 400 sqmm ) ; L2 | Buah
461 | SKA 0 ( 10 sqmm ) ; L1 ; Indoor | Buah
462 | SKA 1 ( 16 sqmm ) ; L1 ; Indoor | Buah
463 | SKA 2 ( 25 sqmm ) ; L1 ; Indoor | Buah
464 | SKA 3 ( 35 sqmm ) ; L1 ; Indoor | Buah
465 | SKA 4 ( 50 sqmm ) ; L1 ; Indoor | Buah
466 | SKA 5 ( 70 sqmm ) ; L1 ; Indoor | Buah
467 | SKA 6 ( 95 sqmm ) ; L1 ; Indoor | Buah
468 | SKA 7 ( 120 sqmm ) ; L1 ; Indoor | Buah
469 | SKA 8 ( 150 sqmm ) ; L1 ; Indoor | Buah
470 | SKA 9 ( 185 sqmm ) ; L1 ; Indoor | Buah
471 | SKA 10 ( 240 sqmm ) ; L1 ; Indoor | Buah
472 | SKA 11 ( 300 sqmm ) ; L1 ; Indoor | Buah
473 | SKA 12 ( 400 sqmm ) ; L1 ; Indoor | Buah
474 | SKA 0 ( 10 sqmm ) ; L1 ; Outdoor | Buah
475 | SKA 1 ( 16 sqmm ) ; L1 ; Outdoor | Buah
476 | SKA 2 ( 25 sqmm ) ; L1 ; Outdoor | Buah
477 | SKA 3 ( 35 sqmm ) ; L1 ; Outdoor | Buah
478 | SKA 4 ( 50 sqmm ) ; L1 ; Outdoor | Buah
479 | SKA 5 ( 70 sqmm ) ; L1 ; Outdoor | Buah
480 | SKA 6 ( 95 sqmm ) ; L1 ; Outdoor | Buah
481 | SKA 7 ( 120 sqmm ) ; L1 ; Outdoor | Buah
482 | SKA 8 ( 150 sqmm ) ; L1 ; Outdoor | Buah
483 | SKA 9 ( 185 sqmm ) ; L1 ; Outdoor | Buah
484 | SKA 10 ( 240 sqmm ) ; L1 ; Outdoor | Buah
485 | SKA 11 ( 300 sqmm ) ; L1 ; Outdoor | Buah
486 | SKA 12 ( 400 sqmm ) ; L1 ; Outdoor | Buah
487 | SKA 0 ( 10 sqmm ) ; L2 ; Indoor | Buah
488 | SKA 1 ( 16 sqmm ) ; L2 ; Indoor | Buah
489 | SKA 2 ( 25 sqmm ) ; L2 ; Indoor | Buah
490 | SKA 3 ( 35 sqmm ) ; L2 ; Indoor | Buah
491 | SKA 4 ( 50 sqmm ) ; L2 ; Indoor | Buah
492 | SKA 5 ( 70 sqmm ) ; L2 ; Indoor | Buah
493 | SKA 6 ( 95 sqmm ) ; L2 ; Indoor | Buah
494 | SKA 7 ( 120 sqmm ) ; L2 ; Indoor | Buah
495 | SKA 8 ( 150 sqmm ) ; L2 ; Indoor | Buah
496 | SKA 9 ( 185 sqmm ) ; L2 ; Indoor | Buah
497 | SKA 10 ( 240 sqmm ) ; L2 ; Indoor | Buah
498 | SKA 11 ( 300 sqmm ) ; L2 ; Indoor | Buah
499 | SKA 12 ( 400 sqmm ) ; L2 ; Indoor | Buah
500 | SKA 0 ( 10 sqmm ) ; L2 ; Outdoor | Buah
501 | SKA 1 ( 16 sqmm ) ; L2 ; Outdoor | Buah
502 | SKA 2 ( 25 sqmm ) ; L2 ; Outdoor | Buah
503 | SKA 3 ( 35 sqmm ) ; L2 ; Outdoor | Buah
504 | SKA 4 ( 50 sqmm ) ; L2 ; Outdoor | Buah
505 | SKA 5 ( 70 sqmm ) ; L2 ; Outdoor | Buah
506 | SKA 6 ( 95 sqmm ) ; L2 ; Outdoor | Buah
507 | SKA 7 ( 120 sqmm ) ; L2 ; Outdoor | Buah
508 | SKA 8 ( 150 sqmm ) ; L2 ; Outdoor | Buah
509 | SKA 9 ( 185 sqmm ) ; L2 ; Outdoor | Buah
510 | SKA 10 ( 240 sqmm ) ; L2 ; Outdoor | Buah
511 | SKA 11 ( 300 sqmm ) ; L2 ; Outdoor | Buah
512 | SKA 12 ( 400 sqmm ) ; L2 ; Outdoor | Buah
513 | SKT 0 ( 10 sqmm ) ; L1 ; Indoor | Buah
514 | SKT 1 ( 16 sqmm ) ; L1 ; Indoor | Buah
515 | SKT 2 ( 25 sqmm ) ; L1 ; Indoor | Buah
516 | SKT 3 ( 35 sqmm ) ; L1 ; Indoor | Buah
517 | SKT 4 ( 50 sqmm ) ; L1 ; Indoor | Buah
518 | SKT 5 ( 70 sqmm ) ; L1 ; Indoor | Buah
519 | SKT 6 ( 95 sqmm ) ; L1 ; Indoor | Buah
520 | SKT 7 ( 120 sqmm ) ; L1 ; Indoor | Buah
521 | SKT 8 ( 150 sqmm ) ; L1 ; Indoor | Buah
522 | SKT 9 ( 185 sqmm ) ; L1 ; Indoor | Buah
523 | SKT 10 ( 240 sqmm ) ; L1 ; Indoor | Buah
524 | SKT 11 ( 300 sqmm ) ; L1 ; Indoor | Buah
525 | SKT 12 ( 400 sqmm ) ; L1 ; Indoor | Buah
526 | SKT 0 ( 10 sqmm ) ; L1 ; Outdoor | Buah
527 | SKT 1 ( 16 sqmm ) ; L1 ; Outdoor | Buah
528 | SKT 2 ( 25 sqmm ) ; L1 ; Outdoor | Buah
529 | SKT 3 ( 35 sqmm ) ; L1 ; Outdoor | Buah
530 | SKT 4 ( 50 sqmm ) ; L1 ; Outdoor | Buah
531 | SKT 5 ( 70 sqmm ) ; L1 ; Outdoor | Buah
532 | SKT 6 ( 95 sqmm ) ; L1 ; Outdoor | Buah
533 | SKT 7 ( 120 sqmm ) ; L1 ; Outdoor | Buah
534 | SKT 8 ( 150 sqmm ) ; L1 ; Outdoor | Buah
535 | SKT 9 ( 185 sqmm ) ; L1 ; Outdoor | Buah
536 | SKT 10 ( 240 sqmm ) ; L1 ; Outdoor | Buah
537 | SKT 11 ( 300 sqmm ) ; L1 ; Outdoor | Buah
538 | SKT 12 ( 400 sqmm ) ; L1 ; Outdoor | Buah
539 | SKT 0 ( 10 sqmm ) ; L2 ; Indoor | Buah
540 | SKT 1 ( 16 sqmm ) ; L2 ; Indoor | Buah
541 | SKT 2 ( 25 sqmm ) ; L2 ; Indoor | Buah
542 | SKT 3 ( 35 sqmm ) ; L2 ; Indoor | Buah
543 | SKT 4 ( 50 sqmm ) ; L2 ; Indoor | Buah
544 | SKT 5 ( 70 sqmm ) ; L2 ; Indoor | Buah
545 | SKT 6 ( 95 sqmm ) ; L2 ; Indoor | Buah
546 | SKT 7 ( 120 sqmm ) ; L2 ; Indoor | Buah
547 | SKT 8 ( 150 sqmm ) ; L2 ; Indoor | Buah
548 | SKT 9 ( 185 sqmm ) ; L2 ; Indoor | Buah
549 | SKT 10 ( 240 sqmm ) ; L2 ; Indoor | Buah
550 | SKT 11 ( 300 sqmm ) ; L2 ; Indoor | Buah
551 | SKT 12 ( 400 sqmm ) ; L2 ; Indoor | Buah
552 | SKT 1 ( 16 sqmm ) ; L2 ; Outdoor | Buah
553 | SKT 2 ( 25 sqmm ) ; L2 ; Outdoor | Buah
554 | SKT 3 ( 35 sqmm ) ; L2 ; Outdoor | Buah
555 | SKT 4 ( 50 sqmm ) ; L2 ; Outdoor | Buah
556 | SKT 5 ( 70 sqmm ) ; L2 ; Outdoor | Buah
557 | SKT 6 ( 95 sqmm ) ; L2 ; Outdoor | Buah
558 | SKT 7 ( 120 sqmm ) ; L2 ; Outdoor | Buah
559 | SKT 8 ( 150 sqmm ) ; L2 ; Outdoor | Buah
560 | SKT 9 ( 185 sqmm ) ; L2 ; Outdoor | Buah
561 | SKT 10 ( 240 sqmm ) ; L2 ; Outdoor | Buah
562 | SKT 11 ( 300 sqmm ) ; L2 ; Outdoor | Buah
563 | SKT 12 ( 400 sqmm ) ; L2 ; Outdoor | Buah
564 | SKTA 0 ( 10 sqmm ) ; L1 ; Indoor | Buah
565 | SKTA 1 ( 16 sqmm ) ; L1 ; Indoor | Buah
566 | SKTA 2 ( 25 sqmm ) ; L1 ; Indoor | Buah
567 | SKTA 3 ( 35 sqmm ) ; L1 ; Indoor | Buah
568 | SKTA 4 ( 50 sqmm ) ; L1 ; Indoor | Buah
569 | SKTA 5 ( 70 sqmm ) ; L1 ; Indoor | Buah
570 | SKTA 6 ( 95 sqmm ) ; L1 ; Indoor | Buah
571 | SKTA 7 ( 120 sqmm ) ; L1 ; Indoor | Buah
572 | SKTA 8 ( 150 sqmm ) ; L1 ; Indoor | Buah
573 | SKTA 9 ( 185 sqmm ) ; L1 ; Indoor | Buah
574 | SKTA 10 ( 240 sqmm ) ; L1 ; Indoor | Buah
575 | SKTA 11 ( 300 sqmm ) ; L1 ; Indoor | Buah
576 | SKTA 12 ( 400 sqmm ) ; L1 ; Indoor | Buah
577 | SAT 1T1 ( 16 sqmm Al - 16 sqmm Cu ) | Buah
578 | SAT 1T2 ( 16 sqmm Al - 25 sqmm Cu ) | Buah
579 | SAT 2T2 ( 25 sqmm Al - 25 sqmm Cu ) | Buah
580 | SAT 3T3 ( 35 sqmm Al - 35 sqmm Cu ) | Buah
581 | SAT 3T5 ( 35 sqmm Al - 70 sqmm Cu ) | Buah
582 | SAT 4T3 ( 50 sqmm Al - 35 sqmm Cu ) | Buah
583 | SAT 4T4 ( 50 sqmm Al - 50 sqmm Cu ) | Buah
584 | SAT 4T5 ( 50 sqmm Al - 70 sqmm Cu ) | Buah
585 | SAT 4T6 ( 50 sqmm Al - 95 sqmm Cu ) | Buah
586 | SAT 5T3 ( 70 sqmm Al - 35 sqmm Cu ) | Buah
587 | SAT 5T4 ( 70 sqmm Al - 50 sqmm Cu ) | Buah
588 | SAT 5T5 ( 70 sqmm Al - 70 sqmm Cu ) | Buah
589 | SAT 5T6 ( 70 sqmm Al - 95 sqmm Cu ) | Buah
590 | SAT 5T7 ( 70 sqmm Al - 120sqmm Cu ) | Buah
591 | SAT 6T5 ( 95 sqmm Al - 70 sqmm Cu ) | Buah
592 | SAT 6T6 ( 95 sqmm Al - 95sqmm Cu ) | Buah
593 | SAT 6T7 ( 95 sqmm Al - 120 sqmm Cu ) | Buah
594 | SAT 7T5 ( 120 sqmm Al - 70 sqmm Cu ) | Buah
595 | SAT 7T6 ( 120 sqmm Al - 95 sqmm Cu ) | Buah
596 | SAT 7T7 ( 120 sqmm Al - 120 sqmm Cu ) | Buah
597 | SAT 8T5 ( 150 sqmm Al - 70 sqmm Cu ) | Buah
598 | SAT 8T6 ( 150 sqmm Al - 95 sqmm Cu ) | Buah
599 | SAT 8T7 ( 150 sqmm Al - 120 sqmm Cu ) | Buah
600 | SAT 8T8 ( 150 sqmm Al - 150 sqmm Cu ) | Buah
601 | SAT 9T7 ( 185 sqmm Al - 120 sqmm Cu ) | Buah
602 | SAT 9T8 ( 185 sqmm Al - 150 sqmm Cu ) | Buah
603 | SAT 9T9 ( 185 sqmm Al - 185 sqmm Cu ) | Buah
604 | SAT 10T8 ( 240 sqmm Al - 150 sqmm Cu ) | Buah
605 | SAT 10T10 ( 240 sqmm Al - 240 sqmm Cu ) | Buah
606 | SPAT 1T0 ( 16 sqmm Al - 6/10 sqmm Cu) | Buah
607 | SPAT 2T0 ( 25 sqmm Al - 6/10 sqmm Cu ) | Buah
608 | SPAT 2T1 ( 25 sqmm Al - 16 sqmm Cu ) | Buah
609 | SPAT 2T2 ( 25 sqmm Al - 25 sqmm Cu ) | Buah
610 | SPAT 3T1 ( 35 sqmm Al - 16 sqmm Cu ) | Buah
611 | SPAT 3T2 ( 35 sqmm Al - 25 sqmm Cu ) | Buah
612 | SPAT 3T3 ( 35 sqmm Al - 35 sqmm Cu ) | Buah
613 | SPAT 4T4 ( 50 sqmm Al - 50 sqmm Cu ) | Buah
614 | SPAT 5T2 ( 70 sqmm Al - 25 sqmm Cu ) | Buah
615 | SPAT 5T3 ( 70 sqmm Al - 35 sqmm Cu ) | Buah
616 | SPAT 5T5 ( 70 sqmm Al - 70 sqmm Cu ) | Buah
617 | SPAT 6T3 ( 95 sqmm Al - 35 sqmm Cu ) | Buah
618 | SPAT 6T4 ( 95 sqmm Al - 50 sqmm Cu ) | Buah
619 | SPAT 6T6 ( 95 sqmm Al - 95 sqmm Cu ) | Buah
620 | CCO 1T1 ( 10/16 sqmm - 10/16 sqmm ) | Buah
621 | CCO 3T1 ( 16/35 sqmm - 10/16 sqmm ) | Buah
622 | CCO 3T3 ( 16/35 sqmm - 16/35 sqmm ) | Buah
623 | CCO 5T1 ( 35/70 sqmm - 10/16 sqmm ) | Buah
624 | CCO 5T3 ( 35/70 sqmm - 16/35 sqmm ) | Buah
625 | CCO 5T5 ( 35/70 sqmm - 35/70 sqmm ) | Buah
626 | CCO 8T5 ( 70/150 sqmm - 35/70 sqmm ) | Buah
627 | CCO 8T8 ( 70/150 sqmm - 70/150 sqmm ) | Buah
628 | CCO 10T5 ( 120/240 sqmm - 35/70 sqmm ) | Buah
629 | CCO 10T8 ( 120/240 sqmm - 70/150 sqmm ) | Buah
630 | CCO 10T10 (120/240 sqmm - 120/240 sqmm) | Buah
631 | CCO 11T8 ( 150/300 sqmm - 70/150 sqmm ) | Buah
632 | CCO 11T11 ( 150/300 sqmm - 150/300 sqmm ) | Buah
633 | SPAA 3 ( 35 sqmm ) | Buah
634 | SPAA 4 ( 50 sqmm ) | Buah
635 | SPAA 5 ( 70 sqmm ) | Buah
636 | SPAA 6 ( 95 sqmm ) | Buah
637 | SPAA 7 ( 120 sqmm ) | Buah
638 | SPAA 8 ( 150 sqmm ) | Buah
639 | SPAA 9 ( 185 sqmm ) | Buah
640 | SPAA 10 ( 240 sqmm ) | Buah
641 | SAA 0T0 ( 10 - 10 sqmm Al ) | Buah
642 | SAA 1T1 ( 16 - 16 sqmm Al ) | Buah
643 | SAA 2T2 ( 25 - 25 sqmm Al ) | Buah
644 | SAA 3T2 ( 35 - 25 sqmm Al ) | Buah
645 | SAA 3T3 ( 35 - 35 sqmm Al ) | Buah
646 | SAA 4T2 ( 50 - 25 sqmm Al ) | Buah
647 | SAA 4T3 ( 50 - 35 sqmm Al ) | Buah
648 | SAA 4T4 ( 50 - 50 sqmm Al ) | Buah
649 | SAA 5T3 ( 70 - 16 sqmm Al ) | Buah
650 | SAA 5T3 ( 70 - 35 sqmm Al ) | Buah
651 | SAA 5T4 ( 70 - 50 sqmm Al ) | Buah
652 | SAA 5T5 ( 70 - 70 sqmm Al ) | Buah
653 | SAA 6T4 ( 95 - 50 sqmm Al ) | Buah
654 | SAA 6T5 ( 95 - 70 sqmm Al ) | Buah
655 | SAA 6T6 ( 95 - 95 sqmm Al ) | Buah
656 | SAA 7T5 ( 120 - 70 sqmm Al ) | Buah
657 | SAA 7T6 ( 120 - 95 sqmm Al ) | Buah
658 | SAA 7T7 (120-120 sqmm Al) | Buah
659 | SAA 8T5 ( 150 - 70 sqmm Al ) | Buah
660 | SAA 8T6 ( 150 - 95 sqmm Al ) | Buah
661 | SAA 8T7 ( 150 - 120 sqmm Al ) | Buah
662 | SAA 8T8 ( 150 - 150 sqmm Al ) | Buah
663 | SAA 10T5 ( 240 - 70 sqmm Al ) | Buah
664 | SAA 10T6 ( 240 - 95 sqmm Al ) | Buah
665 | SAA 10T7 ( 240 - 120 sqmm Al ) | Buah
666 | SAA 10T8 ( 240 - 150 sqmm Al ) | Buah
667 | SAA 10T10 ( 240 - 240 sqmm Al ) | Buah
668 | STT 0T0 ( 10 - 10 sqmm Al ) | Buah
669 | STT 0T1 ( 10 - 16 sqmm Al ) | Buah
670 | STT 1T1 ( 16 - 16 sqmm Al ) | Buah
671 | STT 2T2 ( 25 - 25 sqmm Al ) | Buah
672 | STT 3T2 ( 35 - 25 sqmm Al ) | Buah
673 | STT 3T3 ( 35 - 35 sqmm Al ) | Buah
674 | STT 4T2 ( 50 - 25 sqmm Al ) | Buah
675 | STT 4T3 ( 50 - 35 sqmm Al ) | Buah
676 | STT 4T4 ( 50 - 50 sqmm Al ) | Buah
677 | STT 5T3 ( 70 - 16 sqmm Al ) | Buah
678 | STT 5T3 ( 70 - 35 sqmm Al ) | Buah
679 | STT 5T4 ( 70-50 sqmm Al ) | Buah
680 | STT 5T5 ( 70 - 70 sqmm Al ) | Buah
681 | STT 6T4 ( 95 - 50 sqmm Al ) | Buah
682 | STT 6T5 ( 95 - 70 sqmm Al ) | Buah
683 | STT 6T6 ( 95 - 95 sqmm Al ) | Buah
684 | STT 7T5 ( 120 - 70 sqmm Al ) | Buah
685 | STT 7T6 ( 120 - 95 sqmm Al ) | Buah
686 | STT 7T7 (120-120 sqmm Al) | Buah
687 | STT 8T5 ( 150 - 70 sqmm Al ) | Buah
688 | STT 8T6 ( 150 - 95 sqmm Al ) | Buah
689 | STT 8T7 ( 150 - 120 sqmm Al ) | Buah
690 | STT 8T8 ( 150 - 150 sqmm Al ) | Buah
691 | STT 9T5 ( 185 - 70 sqmm Al ) | Buah
692 | STT 9T6 ( 185 - 95 sqmm Al ) | Buah
693 | STT 9T7 ( 185 - 120 sqmm Al ) | Buah
694 | STT 9T8 ( 185 - 150 sqmm Al ) | Buah
695 | STT 9T9 ( 185 - 185 sqmm Al ) | Buah
696 | STT 10T5 ( 240 - 70 sqmm Al ) | Buah
697 | STT 10T6 ( 240 - 95 sqmm Al ) | Buah
698 | STT 10T7 ( 240 - 120 sqmm Al ) | Buah
699 | STT 10T8 ( 240 - 150 sqmm Al ) | Buah
700 | STT 10T9 ( 240 - 185 sqmm Al ) | Buah
701 | STT 10T10 ( 240 - 240 sqmm Al ) | Buah
702 | CCT 1T1 ( 16 - 16 sqmm ) | Buah
703 | CCT 2T2 ( 25 - 25 sqmm ) | Buah
704 | CCT 3T2 ( 35 - 16 sqmm ) | Buah
705 | CCT 3T3 ( 35 - 35 sqmm ) | Buah
706 | CCT 4T2 ( 50 - 25 sqmm ) | Buah
707 | CCT 4T3 ( 50 - 35 sqmm ) | Buah
708 | CCT 4T4 ( 50 - 50 sqmm ) | Buah
709 | CCT 5T3 ( 70 - 35 sqmm ) | Buah
710 | CCT 5T4 ( 70 - 50 sqmm ) | Buah
711 | CCT 5T5 ( 70 - 70 sqmm ) | Buah
712 | CCT 6T3 ( 95 - 35 sqmm ) | Buah
713 | CCT 6T4 ( 95 - 50 sqmm ) | Buah
714 | CCT 6T5 ( 95 - 70 sqmm ) | Buah
715 | CCT 6T6 ( 95 - 95 sqmm ) | Buah
716 | CCT 7T3 ( 120 - 35 sqmm ) | Buah
717 | CCT 7T4 ( 120 - 50 sqmm ) | Buah
718 | CCT 7T5 ( 120 - 70 sqmm ) | Buah
719 | CCT 7T6 ( 120 - 95 sqmm ) | Buah
720 | CCT 7T7 ( 120 - 120 sqmm ) | Buah
721 | CCT 8T3 ( 150 - 35 sqmm ) | Buah
722 | CCT 8T5 ( 150 - 70 sqmm ) | Buah
723 | CCT 8T6 ( 150 - 95 sqmm ) | Buah
724 | CCT 8T8 ( 150 - 150 sqmm ) | Buah
725 | CCT 9T3 ( 185 - 35 sqmm ) | Buah
726 | CCT 9T5 ( 185 - 70 sqmm ) | Buah
727 | CCT 9T6 ( 185 - 95 sqmm ) | Buah
728 | CCT 9T7 ( 185 - 120 sqmm ) | Buah
729 | CCT 9T9 ( 185 - 185 sqmm ) | Buah
730 | CCT 10T5 ( 240 - 70 sqmm ) | Buah
731 | CCT 10T6 ( 240 - 95 sqmm ) | Buah
732 | CCT 10T8 ( 240 - 150 sqmm ) | Buah
733 | CCT 10T10 ( 240 - 240 sqmm ) | Buah
734 | Fuse Link ; Tipe K ; (2 A, 3 A, 4 A, 6 A ) | Buah
735 | Fuse Link ; Tipe K ; ( 8 A, 10 A, 12 A, 15 A, 20 A ) | Buah
736 | Fuse Link ; Tipe K ; ( 25 A, 30 A, 40 A ) | Buah
737 | Fuse Link ; Tipe K ; ( 50 A, 60 A, 65 A, 80 A, 100 A ) | Buah
738 | NH Fuse Holder ; Size 00 | Buah
739 | NH Fuse Holder ; Size 0 | Buah
740 | NH Fuse Holder ; Size 1 | Buah
741 | NH Fuse Holder ; Size 2 | Buah
742 | NH Fuse Holder ; Size 3 | Buah
743 | NH Fuse Holder ; Size 4 | Buah
744 | NH / NT Fuse ; Size 00 ( 6, 10, 16, 20, 25, 32, 35, 40, 50, 63, 80, 100, 125, 160 A ) | Buah
745 | NH / NT Fuse ; Size 0 ( 50, 63, 80, 100, 125, 160 A ) | Buah
746 | NH / NT Fuse ; Size 1 ( 50, 63, 80, 100, 125, 160, 200, 224, 250 A ) | Buah
747 | NH / NT Fuse ; Size 2 ( 250, 300, 315, 355, 400 A ) | Buah
748 | NH / NT Fuse ; Size 3 ( 325, 400, 425, 500, 630 A ) | Buah
749 | NH / NT Fuse ; Size 4 ( 800 , 1000, 1.250 A ) | Buah
750 | Plat Tanda Bahaya( L 200 x P 300 x t 1,2 mm ) + Cat ( Pasang di Tiang ) | Buah
751 | Cover Bushing Trafo ; Silicon | Buah
752 | Cover Fuse Cut Out ( FCO ) ; Silicon | Buah
753 | Cover Lighthing Arrester ( LA ) ; Silicon ; L1 | Buah
754 | Cover Lighthing Arrester ( LA ) ; Silicon ; L2 | Buah
755 | Material Bordes FCO ( Gardu Cantol ) ; Tiang Baja 12 M / 200 daN (Combinated) | Set
756 | Material Bordes FCO ( Gardu Cantol ) ; Tiang Baja 13 M / 350 daN (Combinated) | Set
757 | Material Bordes FCO ( Gardu Cantol ) ; Tiang Baja 14 M / 350 daN (Combinated) | Set
758 | Material Bordes FCO ( Gardu Cantol ) ; Tiang Beton 12 M / 200 daN (Combinated) | Set
759 | Material Bordes FCO ( Gardu Cantol ) ; Tiang Beton 13 M / 350 daN (Combinated) | Set
760 | Material Bordes FCO ( Gardu Cantol ) ; Tiang Beton 14 M / 350 daN (Combinated) | Set
761 | Material Bordes FCO ( Gardu Portal ) ; Tiang Baja 12 M / 200 daN (Combinated) | Set
762 | Material Bordes FCO ( Gardu Portal ) ; Tiang Baja 13 M / 350 daN (Combinated) | Set
763 | Material Bordes FCO ( Gardu Portal ) ; Tiang Baja 14 M / 350 daN (Combinated) | Set
764 | Material Bordes FCO ( Gardu Portal ) ; Tiang Beton 12 M / 200 daN (Combinated) | Set
765 | Material Bordes FCO ( Gardu Portal ) ; Tiang Beton 13 M / 350 daN (Combinated) | Set
766 | Material Bordes FCO ( Gardu Portal ) ; Tiang Beton 14 M / 350 daN (Combinated) | Set
767 | Material Bordes Trafo ( Gardu Cantol ) ; Tiang Baja 12 M / 200 daN (Combinated) | Set
768 | Material Bordes Trafo ( Gardu Cantol ) ; Tiang Baja 13 M / 350 daN (Combinated) | Set
769 | Material Bordes Trafo ( Gardu Cantol ) ; Tiang Baja 14 M / 350 daN (Combinated) | Set
770 | Material Bordes Trafo ( Gardu Cantol ) ; Tiang Beton 12 M / 200 daN (Combinated) | Set
771 | Material Bordes Trafo ( Gardu Cantol ) ; Tiang Beton 13 M / 350 daN (Combinated) | Set
772 | Material Bordes Trafo ( Gardu Cantol ) ; Tiang Beton 14 M / 350 daN (Combinated) | Set
773 | Material Bordes Trafo ( Gardu Portal ) ; Tiang Baja 12 M / 200 daN (Combinated) | Set
774 | Material Bordes Trafo ( Gardu Portal ) ; Tiang Baja 13 M / 350 daN (Combinated) | Set
775 | Material Bordes Trafo ( Gardu Portal ) ; Tiang Baja 14 M / 350 daN (Combinated) | Set
776 | Material Bordes Trafo ( Gardu Portal ) ; Tiang Beton 12 M / 200 daN (Combinated) | Set
777 | Material Bordes Trafo ( Gardu Portal ) ; Tiang Beton 13 M / 350 daN (Combinated) | Set
778 | Material Bordes Trafo ( Gardu Portal ) ; Tiang Beton 14 M / 350 daN (Combinated) | Set
779 | Material Perlengkapan PHB - TR ; 2 Jurusan ; ( Gardu Cantol ) ; Tiang Baja 12 M / 200 daN (Combinated) | Set
780 | Material Perlengkapan PHB - TR ; 2 Jurusan ; ( Gardu Cantol ) ; Tiang Baja 13 M / 350 daN (Combinated) | Set
781 | Material Perlengkapan PHB - TR ; 2 Jurusan ; ( Gardu Cantol ) ; Tiang Baja 14 M / 350 daN (Combinated) | Set
782 | Material Perlengkapan PHB - TR ; 2 Jurusan ; ( Gardu Cantol ) ; Tiang Beton 12 M / 200 daN (Combinated) | Set
783 | Material Perlengkapan PHB - TR ; 2 Jurusan ; ( Gardu Cantol ) ; Tiang Beton 13 M / 350 daN (Combinated) | Set
784 | Material Perlengkapan PHB - TR ; 2 Jurusan ; ( Gardu Cantol ) ; Tiang Beton 14 M / 350 daN (Combinated) | Set
785 | Material Perlengkapan PHB - TR ; 2 Jurusan ; ( Gardu Portal ) ; Tiang Baja 12 M / 200 daN (Combinated) | Set
786 | Material Perlengkapan PHB - TR ; 2 Jurusan ; ( Gardu Portal ) ; Tiang Baja 13 M / 350 daN (Combinated) | Set
787 | Material Perlengkapan PHB - TR ; 2 Jurusan ; ( Gardu Portal ) ; Tiang Baja 14 M / 350 daN (Combinated) | Set
788 | Material Perlengkapan PHB - TR ; 2 Jurusan ; ( Gardu Portal ) ; Tiang Beton 12 M / 200 daN (Combinated) | Set
789 | Material Perlengkapan PHB - TR ; 2 Jurusan ; ( Gardu Portal ) ; Tiang Beton 13 M / 350 daN (Combinated) | Set
790 | Material Perlengkapan PHB - TR ; 2 Jurusan ; ( Gardu Portal ) ; Tiang Beton 14 M / 350 daN (Combinated) | Set
791 | Material Perlengkapan PHB - TR ; 4 Jurusan ; ( Gardu Portal ) ; Tiang Baja 12 M / 200 daN (Combinated) | Set
792 | Material Perlengkapan PHB - TR ; 4 Jurusan ; ( Gardu Portal ) ; Tiang Baja 13 M / 350 daN (Combinated) | Set
793 | Material Perlengkapan PHB - TR ; 4 Jurusan ; ( Gardu Portal ) ; Tiang Baja 14 M / 350 daN (Combinated) | Set
794 | Material Perlengkapan PHB - TR ; 4 Jurusan ; ( Gardu Portal ) ; Tiang Beton 12 M / 200 daN (Combinated) | Set
795 | Material Perlengkapan PHB - TR ; 4 Jurusan ; ( Gardu Portal ) ; Tiang Beton 13 M / 350 daN (Combinated) | Set
796 | Material Perlengkapan PHB - TR ; 4 Jurusan ; ( Gardu Portal ) ; Tiang Beton 14 M / 350 daN (Combinated) | Set
797 | Material Pentanahan Arde 5,5 Mtr ; Lightning Arrester ; Tipe Ground Road ( Ground Rod Full Tembaga 5/8" ) (Combinated) | Set
798 | Material Pentanahan Arde 5,5 Mtr ; Lightning Arrester ; Tipe Pipa Besi 3/4" ( Galvanis ) (Combinated) | Set
799 | Material Pentanahan Arde 5,5 Mtr ; Bodi Trafo dan PHB - TR ; Tipe Ground Road ( Ground Rod Full Tembaga 5/8" ) (Combinated) | Set
800 | Material Pentanahan Arde 5,5 Mtr ; Bodi Trafo dan PHB - TR ; Tipe Pipa Besi 3/4" ( Galvanis ) (Combinated) | Set
801 | Material Pentanahan Arde 3,0 Mtr ; Netral Trafo ; Tipe Ground Road ( Ground Rod Full Tembaga 5/8" ) (Combinated) | Set
802 | Material Pentanahan Arde 3,0 Mtr ; Netral Trafo ; Tipe Pipa Besi 3/4" ( Galvanis ) (Combinated) | Set
803 | Terminasi Indoor ( 16 - 50 Sqmm ) 1 Core ; 24 kV ; ( Tipe Heatshrink ) ; 3 Set | Set
804 | Terminasi Indoor ( 70 - 120 Sqmm ) 1 Core ; 24 kV ; ( Tipe Heatshrink ) ; 3 Set | Set
805 | Terminasi Indoor ( 150-300 Sqmm ) 1 Core ; 24 kV ; ( Tipe Heatshrink ) ; 3 Set | Set
806 | Terminasi Indoor ( 400-500 Sqmm ) 1 Core ; 24 kV ; ( Tipe Heatshrink ) ; 3 Set | Set
807 | Terminasi Indoor ( 630-1000 Sqmm ) 1 Core ; 24 kV ; ( Tipe Heatshrink ) ; 3 Set | Set
808 | Terminasi Outdoor ( 16 - 50 Sqmm ) 1 Core ; 24 kV ; ( Tipe Heatshrink ) ; 3 Set | Set
809 | Terminasi Outdoor ( 70 - 120 Sqmm ) 1 Core ; 24 kV ; ( Tipe Heatshrink ) ; 3 Set | Set
810 | Terminasi Outdoor ( 150 - 300 Sqmm ) 1 Core ; 24 kV ; ( Tipe Heatshrink ) ; 3 Set | Set
811 | Terminasi Outdoor ( 400 - 500 Sqmm ) 1 Core ; 24 kV ; ( Tipe Heatshrink ) ; 3 Set | Set
812 | Terminasi Outdoor ( 630-1000 Sqmm ) 1 Core ; 24 kV ; ( Tipe Heatshrink ) ; 3 Set | Set
813 | Terminasi Indoor ( 25 - 50 Sqmm ) 3 Core ; 24 kV ; ( Tipe Heatshrink ) | Set
814 | Terminasi Indoor ( 70 - 120 Sqmm ) 3 Core ; 24 kV ; ( Tipe Heatshrink ) | Set
815 | Terminasi Indoor ( 150 - 300 Sqmm ) 3 Core ; 24 kV ; ( Tipe Heatshrink ) | Set
816 | Terminasi Indoor ( 400 - 500 Sqmm ) 3 Core ; 24 kV ; ( Tipe Heatshrink ) | Set
817 | Terminasi Outdoor ( 25 - 50 Sqmm ) 3 Core ; 24 kV ; ( Tipe Heatshrink ) | Set
818 | Terminasi Outdoor ( 70 - 120 Sqmm ) 3 Core ; 24 kV ; ( Tipe Heatshrink ) | Set
819 | Terminasi Outdoor ( 150 - 300 Sqmm ) 3 Core ; 24 kV ; ( Tipe Heatshrink ) | Set
820 | Terminasi Outdoor ( 400 - 500 Sqmm ) 3 Core ; 24 kV ; ( Tipe Heatshrink ) | Set
821 | Terminasi Indoor ( 35 - 95 Sqmm ) 1 Core ; 24 kV ; ( Tipe Coldshrink ) | Set
822 | Terminasi Indoor ( 120 - 185 Sqmm ) 1 Core ; 24 kV ; ( Tipe Coldshrink ) | Set
823 | Terminasi Indoor ( 240 - 400 Sqmm ) 1 Core ; 24 kV ; ( Tipe Coldshrink ) | Set
824 | Terminasi Indoor ( 500 - 800 Sqmm ) 1 Core ; 24 kV ; ( Tipe Coldshrink ) | Set
825 | Terminasi Outdoor ( 35 - 95 Sqmm ) 1 Core ; 24 kV ; ( Tipe Coldshrink ) | Set
826 | Terminasi Outdoor ( 120 - 185 Sqmm ) 1 Core ; 24 kV ; ( Tipe Coldshrink ) | Set
827 | Terminasi Outdoor ( 240 - 400 Sqmm ) 1 Core ; 24 kV ; ( Tipe Coldshrink ) | Set
828 | Terminasi Outdoor ( 500 - 800 Sqmm ) 1 Core ; 24 kV ; ( Tipe Coldshrink ) | Set
829 | Terminasi Indoor ( 35 - 95 Sqmm ) 3 Core ; 24 kV ; ( Tipe Coldshrink ) | Set
830 | Terminasi Indoor ( 120 - 185 Sqmm ) 3 Core ; 24 kV ; ( Tipe Coldshrink ) | Set
831 | Terminasi Indoor ( 240 - 400 Sqmm ) 3 Core ; 24 kV ; ( Tipe Coldshrink ) | Set
832 | Terminasi Outdoor ( 35 - 95 Sqmm ) 3 Core ; 24 kV ; ( Tipe Coldshrink ) | Set
833 | Terminasi Outdoor ( 120 - 185 Sqmm ) 3 Core ; 24 kV ; ( Tipe Coldshrink ) | Set
834 | Terminasi Outdoor ( 240 - 400 Sqmm ) 3 Core ; 24 kV ; ( Tipe Coldshrink ) | Set
835 | Jointing Kabel XLPE - XLPE ( 16 - 50 Sqmm ) 1 Core ; 24 kV ; ( Tipe Heatshrink ) ; 3 Set | Set
836 | Jointing Kabel XLPE - XLPE ( 70 - 95 Sqmm ) 1 Core ; 24 kV ; ( Tipe Heatshrink ) ; 3 Set | Set
837 | Jointing Kabel XLPE - XLPE ( 120 - 185 Sqmm ) 1 Core ; 24 kV ; ( Tipe Heatshrink ) ; 3 Set | Set
838 | Jointing Kabel XLPE - XLPE ( 150 - 240 Sqmm ) 1 Core ; 24 kV ; ( Tipe Heatshrink ) ; 3 Set | Set
839 | Jointing Kabel XLPE - XLPE ( 240 - 300 Sqmm ) 1 Core ; 24 kV ; ( Tipe Heatshrink ) ; 3 Set | Set
840 | Jointing Kabel XLPE - XLPE ( 400 - 500 Sqmm ) 1 Core ; 24 kV ; ( Tipe Heatshrink ) ; 3 Set | Set
841 | Jointing Kabel XLPE - XLPE ( 800 - 1000 Sqmm ) 1 Core ; 24 kV ; ( Tipe Heatshrink ) ; 3 Set | Set
842 | Jointing Kabel XLPE - XLPE ( 16 - 50 Sqmm ) 3 Core ; 24 kV ; ( Tipe Heatshrink ) | Set
843 | Jointing Kabel XLPE - XLPE ( 70 - 95 Sqmm ) 3 Core ; 24 kV ; ( Tipe Heatshrink ) ; 3 Set | Set
844 | Jointing Kabel XLPE - XLPE ( 120 - 185 Sqmm ) 3 Core ; 24 kV ; ( Tipe Heatshrink ) ; 3 Set | Set
845 | Jointing Kabel XLPE - XLPE ( 150 - 240 Sqmm ) 3 Core ; 24 kV ; ( Tipe Heatshrink ) ; 3 Set | Set
846 | Jointing Kabel XLPE - XLPE ( 240 - 300 Sqmm ) 3 Core ; 24 kV ; ( Tipe Heatshrink ) ; 3 Set | Set
847 | Jointing Kabel XLPE - XLPE ( 50 - 300 Sqmm ) 1 Core / 3 Core ; 24 kV ; ( Tipe Coldshrink ) | Set
848 | Jointing Kabel XLPE - XLPE ( 50 - 300 Sqmm ) 1 Core ; 24 kV ; ( Tipe Coldshrink ) ; 3 Set | Set
849 | Jointing Kabel XLPE - XLPE ( 240 - 400 Sqmm ) 3 Core ; 24 kV ; ( Tipe Coldshrink ) ; Tipe Tape Resin | Set
850 | Screened Separable Conection System 24 kV ; 630 A ; 95 - 240 sqmm | Set
851 | Screened Elbow Adaptor 24 kV ; 250 A ; 3 x 1 x 35 sqmm | Set
852 | Screened Straight Adaptor 24 kV ; 250 A ; 3 x 1 x 35 sqmm | Set
853 | Suplement Kit XPLE - PILC ; 3 x 150 - 240 sqmm | Set
854 | Suplement Kit XPLE - PILC ; 3 x 300 - 400 sqmm | Set
855 | Pasir Urug | M3
856 | Batu Bata | Biji
857 | Ducting Beton Kabel Tanah ( P 100 cm x L 100 cm x t 120 cm x T 7,5 cm ) | Set
858 | Penutup Duckting Beton Kabel Tanah ( P 100 cm x L 120 cm x T 18,5 cm ) | Set
859 | Patok Kabel Tanah ( Beton ) ; ( P 10 cm x L 10 cm x T 110 cm) + Cat | Set
860 | Karet NvH ; L 50 mm ( Pelindung Plat Besi ) | Meter
861 | Material Drugschoor Tanpa Tiang ; JTR Main Pole Tiang Besi 9 M / 100 daN Drug Pole Tiang Besi 9 M / 100 daN | Set
862 | Material Drugschoor Tanpa Tiang ; JTR Main Pole Tiang Besi 9 M / 200 daN Drug Pole Tiang Besi 9 M / 100 daN | Set
863 | Material Drugschoor Tanpa Tiang ; JTR Main Pole Tiang Besi 9 M / 200 daN Drug Pole Tiang Besi 9 M / 200 daN | Set
864 | Material Drugschoor Tanpa Tiang ; JTR Main Pole Tiang Besi 11 M / 200 daN Drug Pole Tiang Besi 9 M / 100 daN | Set
865 | Material Drugschoor Tanpa Tiang ; JTR Main Pole Tiang Besi 11 M / 200 daN Drug Pole Tiang Besi 9 M / 200 daN | Set
866 | Material Drugschoor Tanpa Tiang ; JTR Main Pole Tiang Beton 9 M / 200 daN Drug Pole Tiang Besi 9 M / 200 daN | Set
867 | Material Drugschoor Tanpa Tiang ; JTR Main Pole Tiang Beton 9 M / 200 daN Drug Pole Tiang Beton 9 M / 200 daN | Set
868 | Material Drugschoor Tanpa Tiang ; JTR Main Pole Tiang Beton 11 M / 200 daN Drug Pole Tiang Besi 9 M / 100 daN | Set
869 | Material Drugschoor Tanpa Tiang ; JTR Main Pole Tiang Beton 11 M / 200 daN Drug Pole Tiang Beton 9 M / 200 daN | Set
870 | Material Drugschoor Tanpa Tiang ; JTM Main Pole Tiang Besi 12 M / 200 daN Drug Pole Tiang Besi 9 M / 100 daN | Set
871 | Material Drugschoor Tanpa Tiang ; JTM Main Pole Tiang Besi 12 M / 200 daN Drug Pole Tiang Besi 9 M / 200 daN | Set
872 | Material Drugschoor Tanpa Tiang ; JTM Main Pole Tiang Besi 12 M / 350 daN Drug Pole Tiang Besi 9 M / 200 daN | Set
873 | Material Drugschoor Tanpa Tiang ; JTM Main Pole Tiang Besi 13 M / 200 daN Drug Pole Tiang Besi 11 M / 200 daN | Set
874 | Material Drugschoor Tanpa Tiang ; JTM Main Pole Tiang Besi 14 M / 350 daN Drug Pole Tiang Besi 12 M / 200 daN | Set
875 | Material Drugschoor Tanpa Tiang ; JTM Main Pole Tiang Beton 12 M / 200 daN Drug Pole Tiang Besi 9 M / 200 daN | Set
876 | Material Drugschoor Tanpa Tiang ; JTM Main Pole Tiang Beton 12 M / 200 daN Drug Pole Tiang Beton 9 M / 200 daN | Set
877 | Material Drugschoor Tanpa Tiang ; JTM Main Pole Tiang Beton 13 M / 350 daN Drug Pole Tiang Besi 11 M / 200 daN | Set
878 | Material Drugschoor Tanpa Tiang ; JTM Main Pole Tiang Beton 13 M / 350 daN Drug Pole Tiang Beton 11 M / 200 daN | Set
879 | Material Drugschoor Tanpa Tiang ; JTM Main Pole Tiang Beton 14 M / 350 daN Drug Pole Tiang Besi 12 M / 200 daN | Set
880 | Material Drugschoor Tanpa Tiang ; JTM Main Pole Tiang Beton 14 M / 350 daN Drug Pole Tiang Beton 12 M / 200 daN | Set
881 | Material Kontramast Tanpa Tiang Tipe A ( Balok Beton 40 cm x 40 cm x 20 cm ) ; JTR; Main Pole Tiang Besi 9 M / 100 daN Drug Pole Tiang Besi 9 M / 100 daN | Set
882 | Material Kontramast Tanpa Tiang Tipe A ( Balok Beton 40 cm x 40 cm x 20 cm ) ; JTR; Main Pole Tiang Besi 9 M / 200 daN Drug Pole Tiang Besi 9 M / 100 daN | Set
883 | Material Kontramast Tanpa Tiang Tipe A ( Balok Beton 40 cm x 40 cm x 20 cm ) ; JTR; Main Pole Tiang Besi 9 M / 200 daN Drug Pole Tiang Besi 9 M / 200 daN | Set
884 | Material Kontramast Tanpa Tiang Tipe A ( Balok Beton 40 cm x 40 cm x 20 cm ) ; JTR; Main Pole Tiang Besi 11 M / 200 daN Drug Pole Tiang Besi 9 M / 100 daN | Set
885 | Material Kontramast Tanpa Tiang Tipe A ( Balok Beton 40 cm x 40 cm x 20 cm ) ; JTR; Main Pole Tiang Besi 11 M / 200 daN Drug Pole Tiang Besi 9 M / 200 daN | Set
886 | Material Kontramast Tanpa Tiang Tipe A ( Balok Beton 40 cm x 40 cm x 20 cm ) ; JTR; Main Pole Tiang Besi 12 M / 200 daN Drug Pole Tiang Besi 9 M / 100 daN | Set
887 | Material Kontramast Tanpa Tiang Tipe A ( Balok Beton 40 cm x 40 cm x 20 cm ) ; JTR; Main Pole Tiang Besi 12 M / 200 daN Drug Pole Tiang Besi 9 M / 200 daN | Set
888 | Material Kontramast Tanpa Tiang Tipe A ( Balok Beton 40 cm x 40 cm x 20 cm ) ; JTR; Main Pole Tiang Besi 12 M / 350 daN Drug Pole Tiang Besi 9 M / 200 daN | Set
889 | Material Kontramast Tanpa Tiang Tipe A ( Balok Beton 40 cm x 40 cm x 20 cm ) ; JTR; Main Pole Tiang Besi 13 M / 350 daN Drug Pole Tiang Besi 9 M / 200 daN | Set
890 | Material Kontramast Tanpa Tiang Tipe A ( Balok Beton 40 cm x 40 cm x 20 cm ) ; JTR; Main Pole Tiang Besi 14 M / 350 daN Drug Pole Tiang Besi 9 M / 200 daN | Set
891 | Material Kontramast Tanpa Tiang Tipe A ( Balok Beton 40 cm x 40 cm x 20 cm ) ; JTR; Main Pole Tiang Beton 9 M / 200 daN Drug Pole Tiang Besi 9 M / 200 daN | Set
892 | Material Kontramast Tanpa Tiang Tipe A ( Balok Beton 40 cm x 40 cm x 20 cm ) ; JTR; Main Pole Tiang Beton 9 M / 200 daN Drug Pole Tiang Beton 9 M / 200 daN | Set
893 | Material Kontramast Tanpa Tiang Tipe A ( Balok Beton 40 cm x 40 cm x 20 cm ) ; JTR; Main Pole Tiang Beton 11 M / 200 daN Drug Pole Tiang Besi 9 M / 200 daN | Set
894 | Material Kontramast Tanpa Tiang Tipe A ( Balok Beton 40 cm x 40 cm x 20 cm ) ; JTR; Main Pole Tiang Beton 11 M / 200 daN Drug Pole Tiang Beton 9 M / 200 daN | Set
895 | Material Kontramast Tanpa Tiang Tipe A ( Balok Beton 40 cm x 40 cm x 20 cm ) ; JTR; Main Pole Tiang Beton 12 M / 200 daN Drug Pole Tiang Besi 9 M / 200 daN | Set
896 | Material Kontramast Tanpa Tiang Tipe A ( Balok Beton 40 cm x 40 cm x 20 cm ) ; JTR; Main Pole Tiang Beton 12 M / 200 daN Drug Pole Tiang Beton 9 M / 200 daN | Set
897 | Material Kontramast Tanpa Tiang Tipe A ( Balok Beton 40 cm x 40 cm x 20 cm ) ; JTR; Main Pole Tiang Beton 13 M / 350 daN Drug Pole Tiang Besi 9 M / 200 daN | Set
898 | Material Kontramast Tanpa Tiang Tipe A ( Balok Beton 40 cm x 40 cm x 20 cm ) ; JTR; Main Pole Tiang Beton 13 M / 350 daN Drug Pole Tiang Beton 9 M / 200 daN | Set
899 | Material Kontramast Tanpa Tiang Tipe A ( Balok Beton 40 cm x 40 cm x 20 cm ) ; JTR; Main Pole Tiang Beton 14 M / 350 daN Drug Pole Tiang Besi 9 M / 200 daN | Set
900 | Material Kontramast Tanpa Tiang Tipe A ( Balok Beton 40 cm x 40 cm x 20 cm ) ; JTR; Main Pole Tiang Beton 14 M / 350 daN Drug Pole Tiang Beton 9 M / 200 daN | Set
901 | Material Kontramast Tanpa Tiang Tipe B ( Besi Treck Angker x P 150 cm ) ; JTR; Main Pole Tiang Besi 9 M / 100 daN Drug Pole Tiang Besi 9 M / 100 daN | Set
902 | Material Kontramast Tanpa Tiang Tipe B ( Besi Treck Angker x P 150 cm ) ; JTR; Main Pole Tiang Besi 9 M / 200 daN Drug Pole Tiang Besi 9 M / 100 daN | Set
903 | Material Kontramast Tanpa Tiang Tipe B ( Besi Treck Angker x P 150 cm ) ; JTR; Main Pole Tiang Besi 9 M / 200 daN Drug Pole Tiang Besi 9 M / 200 daN | Set
904 | Material Kontramast Tanpa Tiang Tipe B ( Besi Treck Angker x P 150 cm ) ; JTR; Main Pole Tiang Besi 11 M / 200 daN Drug Pole Tiang Besi 9 M / 100 daN | Set
905 | Material Kontramast Tanpa Tiang Tipe B ( Besi Treck Angker x P 150 cm ) ; JTR; Main Pole Tiang Besi 11 M / 200 daN Drug Pole Tiang Besi 9 M / 200 daN | Set
906 | Material Kontramast Tanpa Tiang Tipe B ( Besi Treck Angker x P 150 cm ) ; JTR; Main Pole Tiang Besi 12 M / 200 daN Drug Pole Tiang Besi 9 M / 100 daN | Set
907 | Material Kontramast Tanpa Tiang Tipe B ( Besi Treck Angker x P 150 cm ) ; JTR; Main Pole Tiang Besi 12 M / 200 daN Drug Pole Tiang Besi 9 M / 200 daN | Set
908 | Material Kontramast Tanpa Tiang Tipe B ( Besi Treck Angker x P 150 cm ) ; JTR; Main Pole Tiang Besi 12 M / 350 daN Drug Pole Tiang Besi 9 M / 200 daN | Set
909 | Material Kontramast Tanpa Tiang Tipe B ( Besi Treck Angker x P 150 cm ) ; JTR; Main Pole Tiang Besi 13 M / 350 daN Drug Pole Tiang Besi 9 M / 200 daN | Set
910 | Material Kontramast Tanpa Tiang Tipe B ( Besi Treck Angker x P 150 cm ) ; JTR; Main Pole Tiang Besi 14 M / 350 daN Drug Pole Tiang Besi 9 M / 200 daN | Set
911 | Material Kontramast Tanpa Tiang Tipe B ( Besi Treck Angker x P 150 cm ) ; JTR; Main Pole Tiang Beton 9 M / 200 daN Drug Pole Tiang Besi 9 M / 200 daN | Set
912 | Material Kontramast Tanpa Tiang Tipe B ( Besi Treck Angker x P 150 cm ) ; JTR; Main Pole Tiang Beton 9 M / 200 daN Drug Pole Tiang Beton 9 M / 200 daN | Set
913 | Material Kontramast Tanpa Tiang Tipe B ( Besi Treck Angker x P 150 cm ) ; JTR; Main Pole Tiang Beton 11 M / 200 daN Drug Pole Tiang Besi 9 M / 200 daN | Set
914 | Material Kontramast Tanpa Tiang Tipe B ( Besi Treck Angker x P 150 cm ) ; JTR; Main Pole Tiang Beton 11 M / 200 daN Drug Pole Tiang Beton 9 M / 200 daN | Set
915 | Material Kontramast Tanpa Tiang Tipe B ( Besi Treck Angker x P 150 cm ) ; JTR; Main Pole Tiang Beton 12 M / 200 daN Drug Pole Tiang Besi 9 M / 200 daN | Set
916 | Material Kontramast Tanpa Tiang Tipe B ( Besi Treck Angker x P 150 cm ) ; JTR; Main Pole Tiang Beton 12 M / 200 daN Drug Pole Tiang Beton 9 M / 200 daN | Set
917 | Material Kontramast Tanpa Tiang Tipe B ( Besi Treck Angker x P 150 cm ) ; JTR; Main Pole Tiang Beton 13 M / 350 daN Drug Pole Tiang Besi 9 M / 200 daN | Set
918 | Material Kontramast Tanpa Tiang Tipe B ( Besi Treck Angker x P 150 cm ) ; JTR; Main Pole Tiang Beton 13 M / 350 daN Drug Pole Tiang Beton 9 M / 200 daN | Set
919 | Material Kontramast Tanpa Tiang Tipe B ( Besi Treck Angker x P 150 cm ) ; JTR; Main Pole Tiang Beton 14 M / 350 daN Drug Pole Tiang Besi 9 M / 200 daN | Set
920 | Material Kontramast Tanpa Tiang Tipe B ( Besi Treck Angker x P 150 cm ) ; JTR; Main Pole Tiang Beton 14 M / 350 daN Drug Pole Tiang Beton 9 M / 200 daN | Set
921 | Material Kontramast Tanpa Tiang Tipe C ( Balok Kayu Ulin 10 x 10 x P 2000 mm ) ; JTR; Main Pole Tiang Besi 9 M / 100 daN Drug Pole Tiang Besi 9 M / 100 daN | Set
922 | Material Kontramast Tanpa Tiang Tipe C ( Balok Kayu Ulin 10 x 10 x P 2000 mm ) ; JTR; Main Pole Tiang Besi 9 M / 200 daN Drug Pole Tiang Besi 9 M / 100 daN | Set
923 | Material Kontramast Tanpa Tiang Tipe C ( Balok Kayu Ulin 10 x 10 x P 2000 mm ) ; JTR; Main Pole Tiang Besi 9 M / 200 daN Drug Pole Tiang Besi 9 M / 200 daN | Set
924 | Material Kontramast Tanpa Tiang Tipe C ( Balok Kayu Ulin 10 x 10 x P 2000 mm ) ; JTR; Main Pole Tiang Besi 11 M / 200 daN Drug Pole Tiang Besi 9 M / 100 daN | Set
925 | Material Kontramast Tanpa Tiang Tipe C ( Balok Kayu Ulin 10 x 10 x P 2000 mm ) ; JTR; Main Pole Tiang Besi 11 M / 200 daN Drug Pole Tiang Besi 9 M / 200 daN | Set
926 | Material Kontramast Tanpa Tiang Tipe C ( Balok Kayu Ulin 10 x 10 x P 2000 mm ) ; JTR; Main Pole Tiang Besi 12 M / 200 daN Drug Pole Tiang Besi 9 M / 100 daN | Set
927 | Material Kontramast Tanpa Tiang Tipe C ( Balok Kayu Ulin 10 x 10 x P 2000 mm ) ; JTR; Main Pole Tiang Besi 12 M / 200 daN Drug Pole Tiang Besi 9 M / 200 daN | Set
928 | Material Kontramast Tanpa Tiang Tipe C ( Balok Kayu Ulin 10 x 10 x P 2000 mm ) ; JTR; Main Pole Tiang Besi 12 M / 350 daN Drug Pole Tiang Besi 9 M / 200 daN | Set
929 | Material Kontramast Tanpa Tiang Tipe C ( Balok Kayu Ulin 10 x 10 x P 2000 mm ) ; JTR; Main Pole Tiang Besi 13 M / 350 daN Drug Pole Tiang Besi 9 M / 200 daN | Set
930 | Material Kontramast Tanpa Tiang Tipe C ( Balok Kayu Ulin 10 x 10 x P 2000 mm ) ; JTR; Main Pole Tiang Besi 14 M / 350 daN Drug Pole Tiang Besi 9 M / 200 daN | Set
931 | Material Kontramast Tanpa Tiang Tipe C ( Balok Kayu Ulin 10 x 10 x P 2000 mm ) ; JTR; Main Pole Tiang Beton 9 M / 200 daN Drug Pole Tiang Besi 9 M / 200 daN | Set
932 | Material Kontramast Tanpa Tiang Tipe C ( Balok Kayu Ulin 10 x 10 x P 2000 mm ) ; JTR; Main Pole Tiang Beton 9 M / 200 daN Drug Pole Tiang Beton 9 M / 200 daN | Set
933 | Material Kontramast Tanpa Tiang Tipe C ( Balok Kayu Ulin 10 x 10 x P 2000 mm ) ; JTR; Main Pole Tiang Beton 11 M / 200 daN Drug Pole Tiang Besi 9 M / 200 daN | Set
934 | Material Kontramast Tanpa Tiang Tipe C ( Balok Kayu Ulin 10 x 10 x P 2000 mm ) ; JTR; Main Pole Tiang Beton 11 M / 200 daN Drug Pole Tiang Beton 9 M / 200 daN | Set
935 | Material Kontramast Tanpa Tiang Tipe C ( Balok Kayu Ulin 10 x 10 x P 2000 mm ) ; JTR; Main Pole Tiang Beton 12 M / 200 daN Drug Pole Tiang Besi 9 M / 200 daN | Set
936 | Material Kontramast Tanpa Tiang Tipe C ( Balok Kayu Ulin 10 x 10 x P 2000 mm ) ; JTR; Main Pole Tiang Beton 12 M / 200 daN Drug Pole Tiang Beton 9 M / 200 daN | Set
937 | Material Kontramast Tanpa Tiang Tipe C ( Balok Kayu Ulin 10 x 10 x P 2000 mm ) ; JTR; Main Pole Tiang Beton 13 M / 350 daN Drug Pole Tiang Besi 9 M / 200 daN | Set
938 | Material Kontramast Tanpa Tiang Tipe C ( Balok Kayu Ulin 10 x 10 x P 2000 mm ) ; JTR; Main Pole Tiang Beton 13 M / 350 daN Drug Pole Tiang Beton 9 M / 200 daN | Set
939 | Material Kontramast Tanpa Tiang Tipe C ( Balok Kayu Ulin 10 x 10 x P 2000 mm ) ; JTR; Main Pole Tiang Beton 14 M / 350 daN Drug Pole Tiang Besi 9 M / 200 daN | Set
940 | Material Kontramast Tanpa Tiang Tipe C ( Balok Kayu Ulin 10 x 10 x P 2000 mm ) ; JTR; Main Pole Tiang Beton 14 M / 350 daN Drug Pole Tiang Beton 9 M / 200 daN | Set
941 | Material Kontramast Tanpa Tiang Tipe A ( Balok Beton 40 cm x 40 cm x 20 cm ) ; JTM; Main Pole Tiang Besi 12 M / 200 daN Drug Pole Tiang Besi 9 M / 100 daN | Set
942 | Material Kontramast Tanpa Tiang Tipe A ( Balok Beton 40 cm x 40 cm x 20 cm ) ; JTM; Main Pole Tiang Besi 12 M / 200 daN Drug Pole Tiang Besi 9 M / 200 daN | Set
943 | Material Kontramast Tanpa Tiang Tipe A ( Balok Beton 40 cm x 40 cm x 20 cm ) ; JTM; Main Pole Tiang Besi 12 M / 350 daN Drug Pole Tiang Besi 9 M / 200 daN | Set
944 | Material Kontramast Tanpa Tiang Tipe A ( Balok Beton 40 cm x 40 cm x 20 cm ) ; JTM; Main Pole Tiang Besi 13 M / 350 daN Drug Pole Tiang Besi 11 M / 100 daN | Set
945 | Material Kontramast Tanpa Tiang Tipe A ( Balok Beton 40 cm x 40 cm x 20 cm ) ; JTM; Main Pole Tiang Besi 14 M / 350 daN Drug Pole Tiang Besi 12 M / 200 daN | Set
946 | Material Kontramast Tanpa Tiang Tipe A ( Balok Beton 40 cm x 40 cm x 20 cm ) ; JTM; Main Pole Tiang Beton 12 M / 200 daN Drug Pole Tiang Besi 9 M / 200 daN | Set
947 | Material Kontramast Tanpa Tiang Tipe A ( Balok Beton 40 cm x 40 cm x 20 cm ) ; JTM; Main Pole Tiang Beton 12 M / 200 daN Drug Pole Tiang Beton 9 M / 200 daN | Set
948 | Material Kontramast Tanpa Tiang Tipe A ( Balok Beton 40 cm x 40 cm x 20 cm ) ; JTM; Main Pole Tiang Beton 13 M / 350 daN Drug Pole Tiang Besi 11 M / 200 daN | Set
949 | Material Kontramast Tanpa Tiang Tipe A ( Balok Beton 40 cm x 40 cm x 20 cm ) ; JTM; Main Pole Tiang Beton 13 M / 350 daN Drug Pole Tiang Beton 11 M / 200 daN | Set
950 | Material Kontramast Tanpa Tiang Tipe A ( Balok Beton 40 cm x 40 cm x 20 cm ) ; JTM; Main Pole Tiang Beton 14 M / 350 daN Drug Pole Tiang Besi 12 M / 200 daN | Set
951 | Material Kontramast Tanpa Tiang Tipe A ( Balok Beton 40 cm x 40 cm x 20 cm ) ; JTM; Main Pole Tiang Beton 14 M / 350 daN Drug Pole Tiang Beton 12 M / 200 daN | Set
952 | Material Kontramast Tanpa Tiang Tipe B ( Besi Treck Angker 5/8" x P 1500 mm ) ; JTM; Main Pole Tiang Besi 12 M / 200 daN Drug Pole Tiang Besi 9 M / 100 daN | Set
953 | Material Kontramast Tanpa Tiang Tipe B ( Besi Treck Angker 5/8" x P 1500 mm ) ; JTM; Main Pole Tiang Besi 12 M / 200 daN Drug Pole Tiang Besi 9 M / 200 daN | Set
954 | Material Kontramast Tanpa Tiang Tipe B ( Besi Treck Angker 5/8" x P 1500 mm ) ; JTM; Main Pole Tiang Besi 12 M / 350 daN Drug Pole Tiang Besi 9 M / 200 daN | Set
955 | Material Kontramast Tanpa Tiang Tipe B ( Besi Treck Angker 5/8" x P 1500 mm ) ; JTM; Main Pole Tiang Besi 13 M / 350 daN Drug Pole Tiang Besi 11 M / 100 daN | Set
956 | Material Kontramast Tanpa Tiang Tipe B ( Besi Treck Angker 5/8" x P 1500 mm ) ; JTM; Main Pole Tiang Besi 14 M / 350 daN Drug Pole Tiang Besi 12 M / 200 daN | Set
957 | Material Kontramast Tanpa Tiang Tipe B ( Besi Treck Angker 5/8" x P 1500 mm ) ; JTM; Main Pole Tiang Beton 12 M / 200 daN Drug Pole Tiang Besi 9 M / 200 daN | Set
958 | Material Kontramast Tanpa Tiang Tipe B ( Besi Treck Angker 5/8" x P 1500 mm ) ; JTM; Main Pole Tiang Beton 12 M / 200 daN Drug Pole Tiang Beton 9 M / 200 daN | Set
959 | Material Kontramast Tanpa Tiang Tipe B ( Besi Treck Angker 5/8" x P 1500 mm ) ; JTM; Main Pole Tiang Beton 13 M / 350 daN Drug Pole Tiang Besi 11 M / 200 daN | Set
960 | Material Kontramast Tanpa Tiang Tipe B ( Besi Treck Angker 5/8" x P 1500 mm ) ; JTM; Main Pole Tiang Beton 13 M / 350 daN Drug Pole Tiang Beton 11 M / 200 daN | Set
961 | Material Kontramast Tanpa Tiang Tipe B ( Besi Treck Angker 5/8" x P 1500 mm ) ; JTM; Main Pole Tiang Beton 14 M / 350 daN Drug Pole Tiang Besi 12 M / 200 daN | Set
962 | Material Kontramast Tanpa Tiang Tipe B ( Besi Treck Angker 5/8" x P 1500 mm ) ; JTM; Main Pole Tiang Beton 14 M / 350 daN Drug Pole Tiang Beton 12 M / 200 daN | Set
963 | Material Kontramast Tanpa Tiang Tipe B ( Balok Kayu Ulin 10 x 10 x P 2000 mm ) ; JTM; Main Pole Tiang Besi 12 M / 200 daN Drug Pole Tiang Besi 9 M / 100 daN | Set
964 | Material Kontramast Tanpa Tiang Tipe B ( Balok Kayu Ulin 10 x 10 x P 2000 mm ) ; JTM; Main Pole Tiang Besi 12 M / 200 daN Drug Pole Tiang Besi 9 M / 200 daN | Set
965 | Material Kontramast Tanpa Tiang Tipe B ( Balok Kayu Ulin 10 x 10 x P 2000 mm ) ; JTM; Main Pole Tiang Besi 12 M / 350 daN Drug Pole Tiang Besi 9 M / 200 daN | Set
966 | Material Kontramast Tanpa Tiang Tipe B ( Balok Kayu Ulin 10 x 10 x P 2000 mm ) ; JTM; Main Pole Tiang Besi 13 M / 350 daN Drug Pole Tiang Besi 11 M / 100 daN | Set
967 | Material Kontramast Tanpa Tiang Tipe B ( Balok Kayu Ulin 10 x 10 x P 2000 mm ) ; JTM; Main Pole Tiang Besi 14 M / 350 daN Drug Pole Tiang Besi 12 M / 200 daN | Set
968 | Material Kontramast Tanpa Tiang Tipe B ( Balok Kayu Ulin 10 x 10 x P 2000 mm ) ; JTM; Main Pole Tiang Beton 12 M / 200 daN Drug Pole Tiang Besi 9 M / 200 daN | Set
969 | Material Kontramast Tanpa Tiang Tipe B ( Balok Kayu Ulin 10 x 10 x P 2000 mm ) ; JTM; Main Pole Tiang Beton 12 M / 200 daN Drug Pole Tiang Beton 9 M / 200 daN | Set
970 | Material Kontramast Tanpa Tiang Tipe B ( Balok Kayu Ulin 10 x 10 x P 2000 mm ) ; JTM; Main Pole Tiang Beton 13 M / 350 daN Drug Pole Tiang Besi 11 M / 200 daN | Set
971 | Material Kontramast Tanpa Tiang Tipe B ( Balok Kayu Ulin 10 x 10 x P 2000 mm ) ; JTM; Main Pole Tiang Beton 13 M / 350 daN Drug Pole Tiang Beton 11 M / 200 daN | Set
972 | Material Kontramast Tanpa Tiang Tipe B ( Balok Kayu Ulin 10 x 10 x P 2000 mm ) ; JTM; Main Pole Tiang Beton 14 M / 350 daN Drug Pole Tiang Besi 12 M / 200 daN | Set
973 | Material Kontramast Tanpa Tiang Tipe B ( Balok Kayu Ulin 10 x 10 x P 2000 mm ) ; JTM; Main Pole Tiang Beton 14 M / 350 daN Drug Pole Tiang Beton 12 M / 200 daN | Set
974 | Material Semi Kontramast ; Tipe A ( Balok Beton 40 cm x 40 cm x 60 cm ) ; JTR untuk Tiang Besi 9 M / 100 daN | Set
975 | Material Semi Kontramast ; Tipe A ( Balok Beton 40 cm x 40 cm x 60 cm ) ; JTR untuk Tiang Besi 9 M / 200 daN | Set
976 | Material Semi Kontramast ; Tipe A ( Balok Beton 40 cm x 40 cm x 60 cm ) ; JTR untuk Tiang Besi 11 M / 200 daN | Set
977 | Material Semi Kontramast ; Tipe A ( Balok Beton 40 cm x 40 cm x 60 cm ) ; JTR untuk Tiang Besi 12 M / 200 daN | Set
978 | Material Semi Kontramast ; Tipe A ( Balok Beton 40 cm x 40 cm x 60 cm ) ; JTR untuk Tiang Besi 12 M / 350 daN | Set
979 | Material Semi Kontramast ; Tipe A ( Balok Beton 40 cm x 40 cm x 60 cm ) ; JTR untuk Tiang Besi 13 M / 200 daN | Set
980 | Material Semi Kontramast ; Tipe A ( Balok Beton 40 cm x 40 cm x 60 cm ) ; JTR untuk Tiang Besi 14 M / 350 daN | Set
981 | Material Semi Kontramast ; Tipe A ( Balok Beton 40 cm x 40 cm x 60 cm ) ; JTR untuk Tiang Beton 9 M / 200 daN | Set
982 | Material Semi Kontramast ; Tipe A ( Balok Beton 40 cm x 40 cm x 60 cm ) ; JTR untuk Tiang Beton 11 M / 200 daN | Set
983 | Material Semi Kontramast ; Tipe A ( Balok Beton 40 cm x 40 cm x 60 cm ) ; JTR untuk Tiang Beton 12 M / 200 daN | Set
984 | Material Semi Kontramast ; Tipe A ( Balok Beton 40 cm x 40 cm x 60 cm ) ; JTR untuk Tiang Beton 13 M / 350 daN | Set
985 | Material Semi Kontramast ; Tipe A ( Balok Beton 40 cm x 40 cm x 60 cm ) ; JTR untuk Tiang Beton 14 M / 350 daN | Set
986 | Material Semi Kontramast ; Tipe B ( Treck Angker ) ; JTR untuk Tiang Besi 9 M / 100 daN | Set
987 | Material Semi Kontramast ; Tipe B ( Treck Angker ) ; JTR untuk Tiang Besi 9 M / 200 daN | Set
988 | Material Semi Kontramast ; Tipe B ( Treck Angker ) ; JTR untuk Tiang Besi 11 M / 200 daN | Set
989 | Material Semi Kontramast ; Tipe B ( Treck Angker ) ; JTR untuk Tiang Besi 12 M / 200 daN | Set
990 | Material Semi Kontramast ; Tipe B ( Treck Angker ) ; JTR untuk Tiang Besi 12 M / 350 daN | Set
991 | Material Semi Kontramast ; Tipe B ( Treck Angker ) ; JTR untuk Tiang Besi 13 M / 200 daN | Set
992 | Material Semi Kontramast ; Tipe B ( Treck Angker ) ; JTR untuk Tiang Besi 14 M / 350 daN | Set
993 | Material Semi Kontramast ; Tipe B ( Treck Angker ) ; JTR untuk Tiang Beton 9 M / 200 daN | Set
994 | Material Semi Kontramast ; Tipe B ( Treck Angker ) ; JTR untuk Tiang Beton 11 M / 200 daN | Set
995 | Material Semi Kontramast ; Tipe B ( Treck Angker ) ; JTR untuk Tiang Beton 12 M / 200 daN | Set
996 | Material Semi Kontramast ; Tipe B ( Treck Angker ) ; JTR untuk Tiang Beton 13 M / 350 daN | Set
997 | Material Semi Kontramast ; Tipe B ( Treck Angker ) ; JTR untuk Tiang Beton 14 M / 350 daN | Set
998 | Material Semi Kontramast ; Tipe A ( Balok Beton 40 cm x 40 cm x 60 cm ) ; JTM untuk Tiang Besi 12 M / 200 daN | Set
999 | Material Semi Kontramast ; Tipe A ( Balok Beton 40 cm x 40 cm x 60 cm ) ; JTM untuk Tiang Besi 12 M / 350 daN | Set
1000 | Material Semi Kontramast ; Tipe A ( Balok Beton 40 cm x 40 cm x 60 cm ) ; JTM untuk Tiang Besi 13 M / 200 daN | Set
1001 | Material Semi Kontramast ; Tipe A ( Balok Beton 40 cm x 40 cm x 60 cm ) ; JTM untuk Tiang Besi 14 M / 350 daN | Set
1002 | Material Semi Kontramast ; Tipe A ( Balok Beton 40 cm x 40 cm x 60 cm ) ; JTM untuk Tiang Beton 12 M / 200 daN | Set
1003 | Material Semi Kontramast ; Tipe A ( Balok Beton 40 cm x 40 cm x 60 cm ) ; JTM untuk Tiang Beton 13 M / 350 daN | Set
1004 | Material Semi Kontramast ; Tipe A ( Balok Beton 40 cm x 40 cm x 60 cm ) ; JTM untuk Tiang Beton 14 M / 350 daN | Set
1005 | Material Semi Kontramast ; Tipe B ( Treck Angker ) ; JTM untuk Tiang Besi 12 M / 200 daN | Set
1006 | Material Semi Kontramast ; Tipe B ( Treck Angker ) ; JTM untuk Tiang Besi 12 M / 350 daN | Set
1007 | Material Semi Kontramast ; Tipe B ( Treck Angker ) ; JTM untuk Tiang Besi 13 M / 200 daN | Set
1008 | Material Semi Kontramast ; Tipe B ( Treck Angker ) ; JTM untuk Tiang Besi 14 M / 350 daN | Set
1009 | Material Semi Kontramast ; Tipe B ( Treck Angker ) ; JTM untuk Tiang Beton 12 M / 200 daN | Set
1010 | Material Semi Kontramast ; Tipe B ( Treck Angker ) ; JTM untuk Tiang Beton 13 M / 350 daN | Set
1011 | Material Semi Kontramast ; Tipe B ( Treck Angker ) ; JTM untuk Tiang Beton 14 M / 350 daN | Set
1012 | Material Kremona 2 Tiang ; 2 Cross ; @ Jarak Tiang 1850 mm Tiang Besi 12 M / 200 daN | Set
1013 | Material Kremona 2 Tiang ; 2 Cross ; @ Jarak Tiang 1850 mm Tiang Besi 13 M / 350 daN | Set
1014 | Material Kremona 2 Tiang ; 3 Cross ; @ Jarak Tiang 1850 mm Tiang Besi 14 M / 350 daN | Set
1015 | Material Kremona 2 Tiang ; 2 Cross ; @ Jarak Tiang 1850 mm Tiang Beton 12 M / 200 daN | Set
1016 | Material Kremona 2 Tiang ; 2 Cross ; @ Jarak Tiang 1850 mm Tiang Beton 13 M / 350 daN | Set
1017 | Material Kremona 2 Tiang ; 3 Cross ; @ Jarak Tiang 1850 mm Tiang Beton 14 M / 350 daN | Set
1018 | Material Kremona 3 Tiang ; 6 Cross ; @2 Jarak Tiang 1850 mm + @1 Jarak Tiang 2600 mm Tiang Besi 12 M / 200 daN | Set
1019 | Material Kremona 3 Tiang ; 6 Cross ; @2 Jarak Tiang 1850 mm + @1 Jarak Tiang 2600 mm Tiang Besi 13 M / 350 daN | Set
1020 | Material Kremona 3 Tiang ; 6 Cross ; @2 Jarak Tiang 1850 mm + @1 Jarak Tiang 2600 mm Tiang Besi 14 M / 350 daN | Set
1021 | Material Kremona 3 Tiang ; 6 Cross ; @2 Jarak Tiang 1850 mm + @1 Jarak Tiang 2600 mm Tiang Beton 12 M / 200 daN | Set
1022 | Material Kremona 3 Tiang ; 6 Cross ; @2 Jarak Tiang 1850 mm + @1 Jarak Tiang 2600 mm Tiang Beton 13 M / 350 daN | Set
1023 | Material Kremona 3 Tiang ; 6 Cross ; @2 Jarak Tiang 1850 mm + @1 Jarak Tiang 2600 mm Tiang Beton 14 M / 350 daN | Set
1024 | Material Kremona 3 Tiang ; 8 Cross ; @ Jarak Tiang 1850 mm Tiang Besi 12 M / 200 daN | Set
1025 | Material Kremona 3 Tiang ; 8 Cross ; @ Jarak Tiang 1850 mm Tiang Besi 13 M / 350 daN | Set
1026 | Material Kremona 3 Tiang ; 12 Cross ; @ Jarak Tiang 1850 mm Tiang Besi 14 M / 350 daN | Set
1027 | Material Kremona 3 Tiang ; 8 Cross ; @ Jarak Tiang 1850 mm Tiang Beton 12 M / 200 daN | Set
1028 | Material Kremona 3 Tiang ; 8 Cross ; @ Jarak Tiang 1850 mm Tiang Beton 13 M / 350 daN | Set
1029 | Material Kremona 2 Tiang ; 12 Cross ; @ Jarak Tiang 1850 mm Tiang Beton 14 M / 350 daN | Set
1030 | Material Kontruksi SKTM Tiang Tunggal ; Cabel Power 3 x ( 150 - 240 mm2 ) ; 1 SKTM Tiang Besi 12 / 200 daN (Combinated) | Set
1031 | Material Kontruksi SKTM Tiang Tunggal ; Cabel Power 3 x ( 150 - 240 mm2 ) ; 1 SKTM Tiang Besi 13 / 350 daN (Combinated) | Set
1032 | Material Kontruksi SKTM Tiang Tunggal ; Cabel Power 3 x ( 150 - 240 mm2 ) ; 1 SKTM Tiang Besi 14 / 450 daN (Combinated) | Set
1033 | Material Kontruksi SKTM Tiang Tunggal ; Cabel Power 3 x ( 150 - 240 mm2 ) ; 1 SKTM Tiang Beton 12 / 200 daN (Combinated) | Set
1034 | Material Kontruksi SKTM Tiang Tunggal ; Cabel Power 3 x ( 150 - 240 mm2 ) ; 1 SKTM Tiang Beton 13 / 350 daN (Combinated) | Set
1035 | Material Kontruksi SKTM Tiang Tunggal ; Cabel Power 3 x ( 150 - 240 mm2 ) ; 1 SKTM Tiang Beton 14 / 450 daN (Combinated) | Set
1036 | Material Kontruksi SKTM Tiang Ganda ; Cabel Power 3 x ( 150 - 240 mm2 ) ; 1 SKTM Tiang Besi 12 / 200 daN (Combinated) | Set
1037 | Material Kontruksi SKTM Tiang Ganda ; Cabel Power 3 x ( 150 - 240 mm2 ) ; 1 SKTM Tiang Besi 13 / 350 daN (Combinated) | Set
1038 | Material Kontruksi SKTM Tiang Ganda ; Cabel Power 3 x ( 150 - 240 mm2 ) ; 1 SKTM Tiang Besi 14 / 450 daN (Combinated) | Set
1039 | Material Kontruksi SKTM Tiang Ganda ; Cabel Power 3 x ( 150 - 240 mm2 ) ; 1 SKTM Tiang Beton 12 / 200 daN (Combinated) | Set
1040 | Material Kontruksi SKTM Tiang Ganda ; Cabel Power 3 x ( 150 - 240 mm2 ) ; 1 SKTM Tiang Beton 13 / 350 daN (Combinated) | Set
1041 | Material Kontruksi SKTM Tiang Ganda ; Cabel Power 3 x ( 150 - 240 mm2 ) ; 1 SKTM Tiang Beton 14 / 450 daN (Combinated) | Set
1042 | Material Arde 5,5 Mtr ; LA + SKTM ; Tipe Ground Road ( Full Tembaga 5/8" ) ; Non Steinles Steel Strip + Yorke Tiang 12 Meter (Combinated) | Set
1043 | Material Arde 5,5 Mtr ; LA + SKTM ; Tipe Ground Road ( Full Tembaga 5/8" ) ; Non Steinles Steel Strip + Yorke Tiang 13 Meter (Combinated) | Set
1044 | Material Arde 5,5 Mtr ; LA + SKTM ; Tipe Ground Road ( Full Tembaga 5/8" ) ; Non Steinles Steel Strip + Yorke Tiang 14 Meter (Combinated) | Set
1045 | Material Arde 5,5 Mtr ; LA + SKTM ; Tipe Pipa Besi 3/4" ( Galvanis ) ; Non Steinles Steel Strip + Yorke Tiang 12 Meter (Combinated) | Set
1046 | Material Arde 5,5 Mtr ; LA + SKTM ; Tipe Pipa Besi 3/4" ( Galvanis ) ; Non Steinles Steel Strip + Yorke Tiang 13 Meter (Combinated) | Set
1047 | Material Arde 5,5 Mtr ; LA + SKTM ; Tipe Pipa Besi 3/4" ( Galvanis ) ; Non Steinles Steel Strip + Yorke Tiang 14 Meter (Combinated) | Set
1048 | Material Arde 5,5 Mtr ; SKTM Cubicle ; Tipe Ground Road ( Full Tembaga 5/8" ) - (Combinated) | Set
1049 | Material Arde 5,5 Mtr ; SKTM Cubicle ; Tipe Pipa Besi 3/4" ( Galvanis ) - (Combinated) | Set
1050 | Material Sepatu Tiang Balok Ulin 10 x 10 ( P 100 cm ) untuk Tiang Besi 9 M / 100 daN | Set
1051 | Material Sepatu Tiang Balok Ulin 10 x 10 ( P 100 cm ) untuk Tiang Besi 9 M / 200 daN | Set
1052 | Material Sepatu Tiang Balok Ulin 10 x 10 ( P 100 cm ) untuk Tiang Besi 11 M / 200 daN | Set
1053 | Material Sepatu Tiang Balok Ulin 10 x 10 ( P 100 cm ) untuk Tiang Besi 12 M / 200 daN | Set
1054 | Material Sepatu Tiang Balok Ulin 10 x 10 ( P 100 cm ) untuk Tiang Besi 12 M / 350 daN | Set
1055 | Material Sepatu Tiang Balok Ulin 10 x 10 ( P 100 cm ) untuk Tiang Besi 13 M / 200 daN | Set
1056 | Material Sepatu Tiang Balok Ulin 10 x 10 ( P 100 cm ) untuk Tiang Besi 13 M / 350 daN | Set
1057 | Material Sepatu Tiang Balok Ulin 10 x 10 ( P 100 cm ) untuk Tiang Beton 9 M / 200 daN | Set
1058 | Material Sepatu Tiang Balok Ulin 10 x 10 ( P 100 cm ) untuk Tiang Beton 11 M / 200 daN | Set
1059 | Material Sepatu Tiang Balok Ulin 10 x 10 ( P 100 cm ) untuk Tiang Beton 12 M / 200 daN | Set
1060 | Material Sepatu Tiang Balok Ulin 10 x 10 ( P 100 cm ) untuk Tiang Beton 13 M / 350 daN | Set
1061 | Material Sepatu Tiang Balok Ulin 10 x 10 ( P 100 cm ) untuk Tiang Beton 14 M / 350 daN | Set
1062 | Material Sepatu Tiang Balok Beton 15 x 15 ( P 100 cm ) untuk Tiang Besi 9 M / 100 daN | Set
1063 | Material Sepatu Tiang Balok Beton 15 x 15 ( P 100 cm ) untuk Tiang Besi 9 M / 200 daN | Set
1064 | Material Sepatu Tiang Balok Beton 15 x 15 ( P 100 cm ) untuk Tiang Besi 11 M / 200 daN | Set
1065 | Material Sepatu Tiang Balok Beton 15 x 15 ( P 100 cm ) untuk Tiang Besi 12 M / 200 daN | Set
1066 | Material Sepatu Tiang Balok Beton 15 x 15 ( P 100 cm ) untuk Tiang Besi 12 M / 350 daN | Set
1067 | Material Sepatu Tiang Balok Beton 15 x 15 ( P 100 cm ) untuk Tiang Besi 13 M / 200 daN | Set
1068 | Material Sepatu Tiang Balok Beton 15 x 15 ( P 100 cm ) untuk Tiang Besi 13 M / 350 daN | Set
1069 | Material Sepatu Tiang Balok Beton 15 x 15 ( P 100 cm ) untuk Tiang Beton 9 M / 200 daN | Set
1070 | Material Sepatu Tiang Balok Beton 15 x 15 ( P 100 cm ) untuk Tiang Beton 11 M / 200 daN | Set
1071 | Material Sepatu Tiang Balok Beton 15 x 15 ( P 100 cm ) untuk Tiang Beton 12 M / 200 daN | Set
1072 | Material Sepatu Tiang Balok Beton 15 x 15 ( P 100 cm ) untuk Tiang Beton 13 M / 350 daN | Set
1073 | Material Sepatu Tiang Balok Beton 15 x 15 ( P 100 cm ) untuk Tiang Beton 14 M / 350 daN | Set
1074 | Material Pancang Tiang Balok Ulin 10 x 10 Tipe A ( P 200 cm x 2 Buah ) untuk Tiang Besi 9 M / 100 daN | Set
1075 | Material Pancang Tiang Balok Ulin 10 x 10 Tipe A ( P 200 cm x 2 Buah ) untuk Tiang Besi 9 M / 200 daN | Set
1076 | Material Pancang Tiang Balok Ulin 10 x 10 Tipe A ( P 200 cm x 2 Buah ) untuk Tiang Besi 11 M / 200 daN | Set
1077 | Material Pancang Tiang Balok Ulin 10 x 10 Tipe A ( P 200 cm x 2 Buah ) untuk Tiang Besi 12 M / 200 daN | Set
1078 | Material Pancang Tiang Balok Ulin 10 x 10 Tipe A ( P 200 cm x 2 Buah ) untuk Tiang Besi 12 M / 350 daN | Set
1079 | Material Pancang Tiang Balok Ulin 10 x 10 Tipe A ( P 200 cm x 2 Buah ) untuk Tiang Besi 13 M / 350 daN | Set
1080 | Material Pancang Tiang Balok Ulin 10 x 10 Tipe A ( P 200 cm x 2 Buah ) untuk Tiang Besi 14 M / 350 daN | Set
1081 | Material Pancang Tiang Balok Ulin 10 x 10 Tipe A ( P 200 cm x 2 Buah ) untuk Tiang Beton 9 M / 200 daN | Set
1082 | Material Pancang Tiang Balok Ulin 10 x 10 Tipe A ( P 200 cm x 2 Buah ) untuk Tiang Beton 11 M / 200 daN | Set
1083 | Material Pancang Tiang Balok Ulin 10 x 10 Tipe A ( P 200 cm x 2 Buah ) untuk Tiang Beton 12 M / 200 daN | Set
1084 | Material Pancang Tiang Balok Ulin 10 x 10 Tipe A ( P 200 cm x 2 Buah ) untuk Tiang Beton 13 M / 350 daN | Set
1085 | Material Pancang Tiang Balok Ulin 10 x 10 Tipe A ( P 200 cm x 2 Buah ) untuk Tiang Beton 14 M / 350 daN | Set
1086 | Material Pancang Tiang Balok Ulin 10 x 10 Tipe B ( P 300 cm x 2 Buah ) untuk Tiang Besi 9 M / 100 daN | Set
1087 | Material Pancang Tiang Balok Ulin 10 x 10 Tipe B ( P 300 cm x 2 Buah ) untuk Tiang Besi 9 M / 200 daN | Set
1088 | Material Pancang Tiang Balok Ulin 10 x 10 Tipe B ( P 300 cm x 2 Buah ) untuk Tiang Besi 11 M / 200 daN | Set
1089 | Material Pancang Tiang Balok Ulin 10 x 10 Tipe B ( P 300 cm x 2 Buah ) untuk Tiang Besi 12 M / 200 daN | Set
1090 | Material Pancang Tiang Balok Ulin 10 x 10 Tipe B ( P 300 cm x 2 Buah ) untuk Tiang Besi 12 M / 350 daN | Set
1091 | Material Pancang Tiang Balok Ulin 10 x 10 Tipe B ( P 300 cm x 2 Buah ) untuk Tiang Besi 13 M / 350 daN | Set
1092 | Material Pancang Tiang Balok Ulin 10 x 10 Tipe B ( P 300 cm x 2 Buah ) untuk Tiang Besi 14 M / 350 daN | Set
1093 | Material Pancang Tiang Balok Ulin 10 x 10 Tipe B ( P 300 cm x 2 Buah ) untuk Tiang Beton 9 M / 200 daN | Set
1094 | Material Pancang Tiang Balok Ulin 10 x 10 Tipe B ( P 300 cm x 2 Buah ) untuk Tiang Beton 11 M / 200 daN | Set
1095 | Material Pancang Tiang Balok Ulin 10 x 10 Tipe B ( P 300 cm x 2 Buah ) untuk Tiang Beton 12 M / 200 daN | Set
1096 | Material Pancang Tiang Balok Ulin 10 x 10 Tipe B ( P 300 cm x 2 Buah ) untuk Tiang Beton 13 M / 350 daN | Set
1097 | Material Pancang Tiang Balok Ulin 10 x 10 Tipe B ( P 300 cm x 2 Buah ) untuk Tiang Beton 14 M / 350 daN | Set
1098 | Material Pancang Tiang Balok Ulin 10 x 10 Tipe C ( P 400 cm x 2 Buah ) untuk Tiang Besi 9 M / 100 daN | Set
1099 | Material Pancang Tiang Balok Ulin 10 x 10 Tipe C ( P 400 cm x 2 Buah ) untuk Tiang Besi 9 M / 200 daN | Set
1100 | Material Pancang Tiang Balok Ulin 10 x 10 Tipe C ( P 400 cm x 2 Buah ) untuk Tiang Besi 11 M / 200 daN | Set
1101 | Material Pancang Tiang Balok Ulin 10 x 10 Tipe C ( P 400 cm x 2 Buah ) untuk Tiang Besi 12 M / 200 daN | Set
1102 | Material Pancang Tiang Balok Ulin 10 x 10 Tipe C ( P 400 cm x 2 Buah ) untuk Tiang Besi 12 M / 350 daN | Set
1103 | Material Pancang Tiang Balok Ulin 10 x 10 Tipe C ( P 400 cm x 2 Buah ) untuk Tiang Besi 13 M / 350 daN | Set
1104 | Material Pancang Tiang Balok Ulin 10 x 10 Tipe C ( P 400 cm x 2 Buah ) untuk Tiang Besi 14 M / 350 daN | Set
1105 | Material Pancang Tiang Balok Ulin 10 x 10 Tipe C ( P 400 cm x 2 Buah ) untuk Tiang Beton 9 M / 200 daN | Set
1106 | Material Pancang Tiang Balok Ulin 10 x 10 Tipe C ( P 400 cm x 2 Buah ) untuk Tiang Beton 11 M / 200 daN | Set
1107 | Material Pancang Tiang Balok Ulin 10 x 10 Tipe C ( P 400 cm x 2 Buah ) untuk Tiang Beton 12 M / 200 daN | Set
1108 | Material Pancang Tiang Balok Ulin 10 x 10 Tipe C ( P 400 cm x 2 Buah ) untuk Tiang Beton 13 M / 350 daN | Set
1109 | Material Pancang Tiang Balok Ulin 10 x 10 Tipe C ( P 400 cm x 2 Buah ) untuk Tiang Beton 14 M / 350 daN | Set
1110 | Material Pancang Tiang Balok Ulin 10 x 10 Tipe A ( P 300 cm x 4 Buah ) untuk Tiang Besi 9 M / 100 daN | Set
1111 | Material Pancang Tiang Balok Ulin 10 x 10 Tipe A ( P 300 cm x 4 Buah ) untuk Tiang Besi 9 M / 200 daN | Set
1112 | Material Pancang Tiang Balok Ulin 10 x 10 Tipe A ( P 300 cm x 4 Buah ) untuk Tiang Besi 11 M / 200 daN | Set
1113 | Material Pancang Tiang Balok Ulin 10 x 10 Tipe A ( P 300 cm x 4 Buah ) untuk Tiang Besi 12 M / 200 daN | Set
1114 | Material Pancang Tiang Balok Ulin 10 x 10 Tipe A ( P 300 cm x 4 Buah ) untuk Tiang Besi 12 M / 350 daN | Set
1115 | Material Pancang Tiang Balok Ulin 10 x 10 Tipe A ( P 300 cm x 4 Buah ) untuk Tiang Besi 13 M / 350 daN | Set
1116 | Material Pancang Tiang Balok Ulin 10 x 10 Tipe A ( P 300 cm x 4 Buah ) untuk Tiang Besi 14 M / 350 daN | Set
1117 | Material Pancang Tiang Balok Ulin 10 x 10 Tipe A ( P 300 cm x 4 Buah ) untuk Tiang Beton 9 M / 200 daN | Set
1118 | Material Pancang Tiang Balok Ulin 10 x 10 Tipe A ( P 300 cm x 4 Buah ) untuk Tiang Beton 11 M / 200 daN | Set
1119 | Material Pancang Tiang Balok Ulin 10 x 10 Tipe A ( P 300 cm x 4 Buah ) untuk Tiang Beton 12 M / 200 daN | Set
1120 | Material Pancang Tiang Balok Ulin 10 x 10 Tipe A ( P 300 cm x 4 Buah ) untuk Tiang Beton 13 M / 350 daN | Set
1121 | Material Pancang Tiang Balok Ulin 10 x 10 Tipe A ( P 300 cm x 4 Buah ) untuk Tiang Beton 14 M / 350 daN | Set
1122 | Material Pancang Tiang Balok Ulin 10 x 10 Tipe B ( P 400 cm x 4 Buah ) untuk Tiang Besi 9 M / 100 daN | Set
1123 | Material Pancang Tiang Balok Ulin 10 x 10 Tipe B ( P 400 cm x 4 Buah ) untuk Tiang Besi 9 M / 200 daN | Set
1124 | Material Pancang Tiang Balok Ulin 10 x 10 Tipe B ( P 400 cm x 4 Buah ) untuk Tiang Besi 11 M / 200 daN | Set
1125 | Material Pancang Tiang Balok Ulin 10 x 10 Tipe B ( P 400 cm x 4 Buah ) untuk Tiang Besi 12 M / 200 daN | Set
1126 | Material Pancang Tiang Balok Ulin 10 x 10 Tipe B ( P 400 cm x 4 Buah ) untuk Tiang Besi 12 M / 350 daN | Set
1127 | Material Pancang Tiang Balok Ulin 10 x 10 Tipe B ( P 400 cm x 4 Buah ) untuk Tiang Besi 13 M / 350 daN | Set
1128 | Material Pancang Tiang Balok Ulin 10 x 10 Tipe B ( P 400 cm x 4 Buah ) untuk Tiang Besi 14 M / 350 daN | Set
1129 | Material Pancang Tiang Balok Ulin 10 x 10 Tipe B ( P 400 cm x 4 Buah ) untuk Tiang Beton 9 M / 200 daN | Set
1130 | Material Pancang Tiang Balok Ulin 10 x 10 Tipe B ( P 400 cm x 4 Buah ) untuk Tiang Beton 11 M / 200 daN | Set
1131 | Material Pancang Tiang Balok Ulin 10 x 10 Tipe B ( P 400 cm x 4 Buah ) untuk Tiang Beton 12 M / 200 daN | Set
1132 | Material Pancang Tiang Balok Ulin 10 x 10 Tipe B ( P 400 cm x 4 Buah ) untuk Tiang Beton 13 M / 350 daN | Set
1133 | Material Pancang Tiang Balok Ulin 10 x 10 Tipe B ( P 400 cm x 4 Buah ) untuk Tiang Beton 14 M / 350 daN | Set
1134 | Material Pancang Tiang Balok Beton 10 x 10 Tipe B ( P 300 cm x 2 Buah ) untuk Tiang Besi 9 M / 100 daN | Set
1135 | Material Pancang Tiang Balok Beton 10 x 10 Tipe B ( P 300 cm x 2 Buah ) untuk Tiang Besi 9 M / 200 daN | Set
1136 | Material Pancang Tiang Balok Beton 10 x 10 Tipe B ( P 300 cm x 2 Buah ) untuk Tiang Besi 11 M / 200 daN | Set
1137 | Material Pancang Tiang Balok Beton 10 x 10 Tipe B ( P 300 cm x 2 Buah ) untuk Tiang Besi 12 M / 200 daN | Set
1138 | Material Pancang Tiang Balok Beton 10 x 10 Tipe B ( P 300 cm x 2 Buah ) untuk Tiang Besi 12 M / 350 daN | Set
1139 | Material Pancang Tiang Balok Beton 10 x 10 Tipe B ( P 300 cm x 2 Buah ) untuk Tiang Besi 13 M / 200 daN | Set
1140 | Material Pancang Tiang Balok Beton 10 x 10 Tipe B ( P 300 cm x 2 Buah ) untuk Tiang Besi 13 M / 350 daN | Set
1141 | Material Pancang Tiang Balok Beton 10 x 10 Tipe B ( P 300 cm x 2 Buah ) untuk Tiang Beton 9 M / 200 daN | Set
1142 | Material Pancang Tiang Balok Beton 10 x 10 Tipe B ( P 300 cm x 2 Buah ) untuk Tiang Beton 11 M / 200 daN | Set
1143 | Material Pancang Tiang Balok Beton 10 x 10 Tipe B ( P 300 cm x 2 Buah ) untuk Tiang Beton 12 M / 200 daN | Set
1144 | Material Pancang Tiang Balok Beton 10 x 10 Tipe B ( P 300 cm x 2 Buah ) untuk Tiang Beton 13 M / 350 daN | Set
1145 | Material Pancang Tiang Balok Beton 10 x 10 Tipe B ( P 300 cm x 2 Buah ) untuk Tiang Beton 14 M / 350 daN | Set
1146 | Material Pancang Tiang Balok Beton 10 x 10 Tipe C ( P 400 cm x 2 Buah ) untuk Tiang Besi 9 M / 100 daN | Set
1147 | Material Pancang Tiang Balok Beton 10 x 10 Tipe C ( P 400 cm x 2 Buah ) untuk Tiang Besi 9 M / 200 daN | Set
1148 | Material Pancang Tiang Balok Beton 10 x 10 Tipe C ( P 400 cm x 2 Buah ) untuk Tiang Besi 11 M / 200 daN | Set
1149 | Material Pancang Tiang Balok Beton 10 x 10 Tipe C ( P 400 cm x 2 Buah ) untuk Tiang Besi 12 M / 200 daN | Set
1150 | Material Pancang Tiang Balok Beton 10 x 10 Tipe C ( P 400 cm x 2 Buah ) untuk Tiang Besi 12 M / 350 daN | Set
1151 | Material Pancang Tiang Balok Beton 10 x 10 Tipe C ( P 400 cm x 2 Buah ) untuk Tiang Besi 13 M / 200 daN | Set
1152 | Material Pancang Tiang Balok Beton 10 x 10 Tipe C ( P 400 cm x 2 Buah ) untuk Tiang Besi 13 M / 350 daN | Set
1153 | Material Pancang Tiang Balok Beton 10 x 10 Tipe C ( P 400 cm x 2 Buah ) untuk Tiang Beton 9 M / 200 daN | Set
1154 | Material Pancang Tiang Balok Beton 10 x 10 Tipe C ( P 400 cm x 2 Buah ) untuk Tiang Beton 11 M / 200 daN | Set
1155 | Material Pancang Tiang Balok Beton 10 x 10 Tipe C ( P 400 cm x 2 Buah ) untuk Tiang Beton 12 M / 200 daN | Set
1156 | Material Pancang Tiang Balok Beton 10 x 10 Tipe C ( P 400 cm x 2 Buah ) untuk Tiang Beton 13 M / 350 daN | Set
1157 | Material Pancang Tiang Balok Beton 10 x 10 Tipe C ( P 400 cm x 2 Buah ) untuk Tiang Beton 14 M / 350 daN | Set
1158 | Pondasi Cor Beton Bertulang ( K225 ) | M
1159 | Pondasi Cor Beton Bertulang ( Min K225 ) ; Kontruksi 1 Tiang ( Vol 0,251 M? ) ; Terpasang untuk Tiang Besi 9 M / 100 daN | Set
1160 | Pondasi Cor Beton Bertulang ( Min K225 ) ; Kontruksi 1 Tiang ( Vol 0,282 M? ) ; Terpasang untuk Tiang Besi 9 M / 200 daN | Set
1161 | Pondasi Cor Beton Bertulang ( Min K225 ) ; Kontruksi 1 Tiang ( Vol 0,282 M? ) ; Terpasang untuk Tiang Besi 11 M / 200 daN | Set
1162 | Pondasi Cor Beton Bertulang ( Min K225 ) ; Kontruksi 1 Tiang ( Vol 0,320 M? ) ; Terpasang untuk Tiang Besi 12 M / 200 daN | Set
1163 | Pondasi Cor Beton Bertulang ( Min K225 ) ; Kontruksi 1 Tiang ( Vol 0,352 M? ) ; Terpasang untuk Tiang Besi 12 M / 350 daN | Set
1164 | Pondasi Cor Beton Bertulang ( Min K225 ) ; Kontruksi 1 Tiang ( Vol 0,352 M? ) ; Terpasang untuk Tiang Besi 13 M / 350 daN | Set
1165 | Pondasi Cor Beton Bertulang ( Min K225 ) ; Kontruksi 1 Tiang ( Vol 0,385 M? ) ; Terpasang untuk Tiang Besi 14 M / 350 daN | Set
1166 | Pondasi Cor Beton Bertulang ( Min K225 ) ; Kontruksi 1 Tiang ( Vol 0,297 M? ) ; Terpasang untuk Tiang Beton 9 M / 200 daN | Set
1167 | Pondasi Cor Beton Bertulang ( Min K225 ) ; Kontruksi 1 Tiang ( Vol 0,389 M? ) ; Terpasang untuk Tiang Beton 11 M / 200 daN | Set
1168 | Pondasi Cor Beton Bertulang ( Min K225 ) ; Kontruksi 1 Tiang ( Vol 0,385 M? ) ; Terpasang untuk Tiang Beton 12 M / 200 daN | Set
1169 | Pondasi Cor Beton Bertulang ( Min K225 ) ; Kontruksi 1 Tiang ( Vol 0,436 M? ) ; Terpasang untuk Tiang Beton 13 M / 350 daN | Set
1170 | Pondasi Cor Beton Bertulang ( Min K225 ) ; Kontruksi 1 Tiang ( Vol 0,489 M? ) ; Terpasang untuk Tiang Beton 14 M / 350 daN | Set
1171 | Pondasi Cor Beton Bertulang ( Min K225 ) ; Kontruksi 2 Tiang ( Vol 0,628 M? ) ; Terpasang untuk Tiang Besi 9 M / 100 daN | Set
1172 | Pondasi Cor Beton Bertulang ( Min K225 ) ; Kontruksi 2 Tiang ( Vol 0,684 M? ) ; Terpasang untuk Tiang Besi 9 M / 200 daN | Set
1173 | Pondasi Cor Beton Bertulang ( Min K225 ) ; Kontruksi 2 Tiang ( Vol 0,684 M? ) ; Terpasang untuk Tiang Besi 11 M / 200 daN | Set
1174 | Pondasi Cor Beton Bertulang ( Min K225 ) ; Kontruksi 2 Tiang ( Vol 0,752 M? ) ; Terpasang untuk Tiang Besi 12 M / 200 daN | Set
1175 | Pondasi Cor Beton Bertulang ( Min K225 ) ; Kontruksi 2 Tiang ( Vol 0,812 M? ) ; Terpasang untuk Tiang Besi 12 M / 350 daN | Set
1176 | Pondasi Cor Beton Bertulang ( Min K225 ) ; Kontruksi 2 Tiang ( Vol 0,812 M? ) ; Terpasang untuk Tiang Besi 13 M / 200 daN | Set
1177 | Pondasi Cor Beton Bertulang ( Min K225 ) ; Kontruksi 2 Tiang ( Vol 0,871 M? ) ; Terpasang untuk Tiang Besi 13 M / 350 daN | Set
1178 | Pondasi Cor Beton Bertulang ( Min K225 ) ; Kontruksi 2 Tiang ( Vol 0,707 M? ) ; Terpasang untuk Tiang Beton 9 M / 200 daN | Set
1179 | Pondasi Cor Beton Bertulang ( Min K225 ) ; Kontruksi 2 Tiang ( Vol 0,879 M? ) ; Terpasang untuk Tiang Beton 11 M / 200 daN | Set
1180 | Pondasi Cor Beton Bertulang ( Min K225 ) ; Kontruksi 2 Tiang ( Vol 0,871 M? ) ; Terpasang untuk Tiang Beton 12 M / 200 daN | Set
1181 | Pondasi Cor Beton Bertulang ( Min K225 ) ; Kontruksi 2 Tiang ( Vol 0,966 M? ) ; Terpasang untuk Tiang Beton 13 M / 350 daN | Set
1182 | Pondasi Cor Beton Bertulang ( Min K225 ) ; Kontruksi 2 Tiang ( Vol 0,957 M? ) ; Terpasang untuk Tiang Beton 14 M / 350 daN | Set
1183 | Pondasi Cor Beton Bertulang ( Min K225 ) ; Kontruksi 3 Tiang ( Vol 1,217 M? ) ; Terpasang untuk Tiang Besi 9 M / 100 daN | Set
1184 | Pondasi Cor Beton Bertulang ( Min K225 ) ; Kontruksi 3 Tiang ( Vol 1,292 M? ) ; Terpasang untuk Tiang Besi 9 M / 200 daN | Set
1185 | Pondasi Cor Beton Bertulang ( Min K225 ) ; Kontruksi 3 Tiang ( Vol 1,292 M? ) ; Terpasang untuk Tiang Besi 11 M / 200 daN | Set
1186 | Pondasi Cor Beton Bertulang ( Min K225 ) ; Kontruksi 3 Tiang ( Vol 1,385 M? ) ; Terpasang untuk Tiang Besi 12 M / 200 daN | Set
1187 | Pondasi Cor Beton Bertulang ( Min K225 ) ; Kontruksi 3 Tiang ( Vol 1,464 M? ) ; Terpasang untuk Tiang Besi 12 M / 350 daN | Set
1188 | Pondasi Cor Beton Bertulang ( Min K225 ) ; Kontruksi 3 Tiang ( Vol 1,464 M? ) ; Terpasang untuk Tiang Besi 13 M / 200 daN | Set
1189 | Pondasi Cor Beton Bertulang ( Min K225 ) ; Kontruksi 3 Tiang ( Vol 1,544 M? ) ; Terpasang untuk Tiang Besi 13 M / 350 daN | Set
1190 | Pondasi Cor Beton Bertulang ( Min K225 ) ; Kontruksi 3 Tiang ( Vol 1,299 M? ) ; Terpasang untuk Tiang Beton 9 M / 200 daN | Set
1191 | Pondasi Cor Beton Bertulang ( Min K225 ) ; Kontruksi 3 Tiang ( Vol 1,556 M? ) ; Terpasang untuk Tiang Beton 11 M / 200 daN | Set
1192 | Pondasi Cor Beton Bertulang ( Min K225 ) ; Kontruksi 3 Tiang ( Vol 1,544 M? ) ; Terpasang untuk Tiang Beton 12 M / 200 daN | Set
1193 | Pondasi Cor Beton Bertulang ( Min K225 ) ; Kontruksi 3 Tiang ( Vol 1,677 M? ) ; Terpasang untuk Tiang Beton 13 M / 350 daN | Set
1194 | Pondasi Cor Beton Bertulang ( Min K225 ) ; Kontruksi 3 Tiang ( Vol 1,658 M? ) ; Terpasang untuk Tiang Beton 14 M / 350 daN | Set
1195 | Pondasi Cor Beton Bertulang ( Min K225 ) ; Kontruksi 4 Tiang ( Vol 1,506 M? ) ; Terpasang untuk Tiang Besi 9 M / 100 daN | Set
1196 | Pondasi Cor Beton Bertulang ( Min K225 ) ; Kontruksi 4 Tiang ( Vol 1,606 M? ) ; Terpasang untuk Tiang Besi 9 M / 200 daN | Set
1197 | Pondasi Cor Beton Bertulang ( Min K225 ) ; Kontruksi 4 Tiang ( Vol 1,606 M? ) ; Terpasang untuk Tiang Besi 11 M / 200 daN | Set
1198 | Pondasi Cor Beton Bertulang ( Min K225 ) ; Kontruksi 4 Tiang ( Vol 1,730 M? ) ; Terpasang untuk Tiang Besi 12 M / 200 daN | Set
1199 | Pondasi Cor Beton Bertulang ( Min K225 ) ; Kontruksi 4 Tiang ( Vol 1,836 M? ) ; Terpasang untuk Tiang Besi 12 M / 350 daN | Set
1200 | Pondasi Cor Beton Bertulang ( Min K225 ) ; Kontruksi 4 Tiang ( Vol 1,836 M? ) ; Terpasang untuk Tiang Besi 13 M / 200 daN | Set
1201 | Pondasi Cor Beton Bertulang ( Min K225 ) ; Kontruksi 4 Tiang ( Vol 1,942 M? ) ; Terpasang untuk Tiang Besi 13 M / 350 daN | Set
1202 | Pondasi Cor Beton Bertulang ( Min K225 ) ; Kontruksi 4 Tiang ( Vol 1,615 M? ) ; Terpasang untuk Tiang Beton 9 M / 200 daN | Set
1203 | Pondasi Cor Beton Bertulang ( Min K225 ) ; Kontruksi 4 Tiang ( Vol 1,958 M? ) ; Terpasang untuk Tiang Beton 11 M / 200 daN | Set
1204 | Pondasi Cor Beton Bertulang ( Min K225 ) ; Kontruksi 4 Tiang ( Vol 1,942 M? ) ; Terpasang untuk Tiang Beton 12 M / 200 daN | Set
1205 | Pondasi Cor Beton Bertulang ( Min K225 ) ; Kontruksi 4 Tiang ( Vol 2,119 M? ) ; Terpasang untuk Tiang Beton 13 M / 350 daN | Set
1206 | Pondasi Cor Beton Bertulang ( Min K225 ) ; Kontruksi 4 Tiang ( Vol 1,102 M? ) ; Terpasang untuk Tiang Beton 14 M / 350 daN | Set
1207 | Material Treckschoor Tipe A ( Balok Beton 40 cm x 40 cm x 20 cm ) ; JTR untuk Tiang Besi 9 M / 100 daN | Set
1208 | Material Treckschoor Tipe A ( Balok Beton 40 cm x 40 cm x 20 cm ) ; JTR untuk Tiang Besi 9 M / 200 daN | Set
1209 | Material Treckschoor Tipe A ( Balok Beton 40 cm x 40 cm x 20 cm ) ; JTR untuk Tiang Besi 11 M / 200 daN | Set
1210 | Material Treckschoor Tipe A ( Balok Beton 40 cm x 40 cm x 20 cm ) ; JTR untuk Tiang Besi 12 M / 200 daN | Set
1211 | Material Treckschoor Tipe A ( Balok Beton 40 cm x 40 cm x 20 cm ) ; JTR untuk Tiang Besi 12 M / 350 daN | Set
1212 | Material Treckschoor Tipe A ( Balok Beton 40 cm x 40 cm x 20 cm ) ; JTR untuk Tiang Besi 13 M / 200 daN | Set
1213 | Material Treckschoor Tipe A ( Balok Beton 40 cm x 40 cm x 20 cm ) ; JTR untuk Tiang Besi 14 M / 350 daN | Set
1214 | Material Treckschoor Tipe A ( Balok Beton 40 cm x 40 cm x 20 cm ) ; JTR untuk Tiang Beton 9 M / 200 daN | Set
1215 | Material Treckschoor Tipe A ( Balok Beton 40 cm x 40 cm x 20 cm ) ; JTR untuk Tiang Beton 11 M / 200 daN | Set
1216 | Material Treckschoor Tipe A ( Balok Beton 40 cm x 40 cm x 20 cm ) ; JTR untuk Tiang Beton 12 M / 200 daN | Set
1217 | Material Treckschoor Tipe A ( Balok Beton 40 cm x 40 cm x 20 cm ) ; JTR untuk Tiang Beton 13 M / 350 daN | Set
1218 | Material Treckschoor Tipe A ( Balok Beton 40 cm x 40 cm x 20 cm ) ; JTR untuk Tiang Beton 14 M / 350 daN | Set
1219 | Material Treckschoor Tipe B ( Besi Treck Angker x P 150 cm ) ; JTR untuk Tiang Besi 9 M / 100 daN | Set
1220 | Material Treckschoor Tipe B ( Besi Treck Angker x P 150 cm ) ; JTR untuk Tiang Besi 9 M / 200 daN | Set
1221 | Material Treckschoor Tipe B ( Besi Treck Angker x P 150 cm ) ; JTR untuk Tiang Besi 11 M / 200 daN | Set
1222 | Material Treckschoor Tipe B ( Besi Treck Angker x P 150 cm ) ; JTR untuk Tiang Besi 12 M / 200 daN | Set
1223 | Material Treckschoor Tipe B ( Besi Treck Angker x P 150 cm ) ; JTR untuk Tiang Besi 12 M / 350 daN | Set
1224 | Material Treckschoor Tipe B ( Besi Treck Angker x P 150 cm ) ; JTR untuk Tiang Besi 13 M / 200 daN | Set
1225 | Material Treckschoor Tipe B ( Besi Treck Angker x P 150 cm ) ; JTR untuk Tiang Besi 14 M / 350 daN | Set
1226 | Material Treckschoor Tipe B ( Besi Treck Angker x P 150 cm ) ; JTR untuk Tiang Beton 9 M / 200 daN | Set
1227 | Material Treckschoor Tipe B ( Besi Treck Angker x P 150 cm ) ; JTR untuk Tiang Beton 11 M / 200 daN | Set
1228 | Material Treckschoor Tipe B ( Besi Treck Angker x P 150 cm ) ; JTR untuk Tiang Beton 12 M / 200 daN | Set
1229 | Material Treckschoor Tipe B ( Besi Treck Angker x P 150 cm ) ; JTR untuk Tiang Beton 13 M / 350 daN | Set
1230 | Material Treckschoor Tipe B ( Besi Treck Angker x P 150 cm ) ; JTR untuk Tiang Beton 14 M / 350 daN | Set
1231 | Material Treckschoor Tipe C ( Balok Ulin 10 x 10 x P 200 cm ) ; JTR untuk Tiang Besi 9 M / 100 daN | Set
1232 | Material Treckschoor Tipe C ( Balok Ulin 10 x 10 x P 200 cm ) ; JTR untuk Tiang Besi 9 M / 200 daN | Set
1233 | Material Treckschoor Tipe C ( Balok Ulin 10 x 10 x P 200 cm ) ; JTR untuk Tiang Besi 11 M / 200 daN | Set
1234 | Material Treckschoor Tipe C ( Balok Ulin 10 x 10 x P 200 cm ) ; JTR untuk Tiang Besi 12 M / 200 daN | Set
1235 | Material Treckschoor Tipe C ( Balok Ulin 10 x 10 x P 200 cm ) ; JTR untuk Tiang Besi 12 M / 350 daN | Set
1236 | Material Treckschoor Tipe C ( Balok Ulin 10 x 10 x P 200 cm ) ; JTR untuk Tiang Besi 13 M / 200 daN | Set
1237 | Material Treckschoor Tipe C ( Balok Ulin 10 x 10 x P 200 cm ) ; JTR untuk Tiang Besi 14 M / 350 daN | Set
1238 | Material Treckschoor Tipe C ( Balok Ulin 10 x 10 x P 200 cm ) ; JTR untuk Tiang Beton 9 M / 200 daN | Set
1239 | Material Treckschoor Tipe C ( Balok Ulin 10 x 10 x P 200 cm ) ; JTR untuk Tiang Beton 11 M / 200 daN | Set
1240 | Material Treckschoor Tipe C ( Balok Ulin 10 x 10 x P 200 cm ) ; JTR untuk Tiang Beton 12 M / 200 daN | Set
1241 | Material Treckschoor Tipe C ( Balok Ulin 10 x 10 x P 200 cm ) ; JTR untuk Tiang Beton 13 M / 350 daN | Set
1242 | Material Treckschoor Tipe C ( Balok Ulin 10 x 10 x P 200 cm ) ; JTR untuk Tiang Beton 14 M / 350 daN | Set
1243 | Material Treckschoor Tipe A ( Balok Beton 40 cm x 40 cm x 20 cm ) ; JTM untuk Tiang Besi 12 M / 200 daN | Set
1244 | Material Treckschoor Tipe A ( Balok Beton 40 cm x 40 cm x 20 cm ) ; JTM untuk Tiang Besi 12 M / 350 daN | Set
1245 | Material Treckschoor Tipe A ( Balok Beton 40 cm x 40 cm x 20 cm ) ; JTM untuk Tiang Besi 13 M / 350 daN | Set
1246 | Material Treckschoor Tipe A ( Balok Beton 40 cm x 40 cm x 20 cm ) ; JTM untuk Tiang Besi 14 M / 350 daN | Set
1247 | Material Treckschoor Tipe A ( Balok Beton 40 cm x 40 cm x 20 cm ) ; JTM untuk Tiang Beton 12 M / 200 daN | Set
1248 | Material Treckschoor Tipe A ( Balok Beton 40 cm x 40 cm x 20 cm ) ; JTM untuk Tiang Beton 13 M / 350 daN | Set
1249 | Material Treckschoor Tipe A ( Balok Beton 40 cm x 40 cm x 20 cm ) ; JTM untuk Tiang Beton 14 M / 350 daN | Set
1250 | Material Treckschoor Tipe B ( Besi Treck Angker x P 150 cm ) ; JTM untuk Tiang Besi 12 M / 200 daN | Set
1251 | Material Treckschoor Tipe B ( Besi Treck Angker x P 150 cm ) ; JTM untuk Tiang Besi 12 M / 350 daN | Set
1252 | Material Treckschoor Tipe B ( Besi Treck Angker x P 150 cm ) ; JTM untuk Tiang Besi 13 M / 350 daN | Set
1253 | Material Treckschoor Tipe B ( Besi Treck Angker x P 150 cm ) ; JTM untuk Tiang Besi 14 M / 350 daN | Set
1254 | Material Treckschoor Tipe B ( Besi Treck Angker x P 150 cm ) ; JTM untuk Tiang Beton 12 M / 200 daN | Set
1255 | Material Treckschoor Tipe B ( Besi Treck Angker x P 150 cm ) ; JTM untuk Tiang Beton 13 M / 350 daN | Set
1256 | Material Treckschoor Tipe B ( Besi Treck Angker x P 150 cm ) ; JTM untuk Tiang Beton 14 M / 350 daN | Set
1257 | Material Treckschoor Tipe C ( Balok Ulin 10 x 10 x P 200 cm ) ; JTM untuk Tiang Besi 12 M / 200 daN | Set
1258 | Material Treckschoor Tipe C ( Balok Ulin 10 x 10 x P 200 cm ) ; JTM untuk Tiang Besi 12 M / 350 daN | Set
1259 | Material Treckschoor Tipe C ( Balok Ulin 10 x 10 x P 200 cm ) ; JTM untuk Tiang Besi 13 M / 350 daN | Set
1260 | Material Treckschoor Tipe C ( Balok Ulin 10 x 10 x P 200 cm ) ; JTM untuk Tiang Besi 14 M / 350 daN | Set
1261 | Material Treckschoor Tipe C ( Balok Ulin 10 x 10 x P 200 cm ) ; JTM untuk Tiang Beton 12 M / 200 daN | Set
1262 | Material Treckschoor Tipe C ( Balok Ulin 10 x 10 x P 200 cm ) ; JTM untuk Tiang Beton 13 M / 350 daN | Set
1263 | Material Treckschoor Tipe C ( Balok Ulin 10 x 10 x P 200 cm ) ; JTM untuk Tiang Beton 14 M / 350 daN | Set
1264 | Material Siring Ulin Tiang Tipe A ( Terpasang ) untuk Tiang Besi 9 M / 100 daN | Set
1265 | Material Siring Ulin Tiang Tipe A ( Terpasang ) untuk Tiang Besi 9 M / 200 daN | Set
1266 | Material Siring Ulin Tiang Tipe A ( Terpasang ) untuk Tiang Besi 11 M / 200 daN | Set
1267 | Material Siring Ulin Tiang Tipe A ( Terpasang ) untuk Tiang Besi 12 M / 200 daN | Set
1268 | Material Siring Ulin Tiang Tipe A ( Terpasang ) untuk Tiang Besi 12 M / 350 daN | Set
1269 | Material Siring Ulin Tiang Tipe A ( Terpasang ) untuk Tiang Besi 13 M / 200 daN | Set
1270 | Material Siring Ulin Tiang Tipe A ( Terpasang ) untuk Tiang Besi 14 M / 350 daN | Set
1271 | Material Siring Ulin Tiang Tipe A ( Terpasang ) untuk Tiang Beton 9 M / 200 daN | Set
1272 | Material Siring Ulin Tiang Tipe A ( Terpasang ) untuk Tiang Beton 11 M / 200 daN | Set
1273 | Material Siring Ulin Tiang Tipe A ( Terpasang ) untuk Tiang Beton 12 M / 200 daN | Set
1274 | Material Siring Ulin Tiang Tipe A ( Terpasang ) untuk Tiang Beton 13 M / 350 daN | Set
1275 | Material Siring Ulin Tiang Tipe A ( Terpasang ) untuk Tiang Beton 14 M / 350 daN | Set
1276 | Material Siring Ulin Tiang Tipe B ( Terpasang ) untuk Tiang Besi 9 M / 100 daN | Set
1277 | Material Siring Ulin Tiang Tipe B ( Terpasang ) untuk Tiang Besi 9 M / 200 daN | Set
1278 | Material Siring Ulin Tiang Tipe B ( Terpasang ) untuk Tiang Besi 11 M / 200 daN | Set
1279 | Material Siring Ulin Tiang Tipe B ( Terpasang ) untuk Tiang Besi 12 M / 200 daN | Set
1280 | Material Siring Ulin Tiang Tipe B ( Terpasang ) untuk Tiang Besi 12 M / 350 daN | Set
1281 | Material Siring Ulin Tiang Tipe B ( Terpasang ) untuk Tiang Besi 13 M / 200 daN | Set
1282 | Material Siring Ulin Tiang Tipe B ( Terpasang ) untuk Tiang Besi 13 M / 350 daN | Set
1283 | Material Siring Ulin Tiang Tipe B ( Terpasang ) untuk Tiang Beton 9 M / 200 daN | Set
1284 | Material Siring Ulin Tiang Tipe B ( Terpasang ) untuk Tiang Beton 11 M / 200 daN | Set
1285 | Material Siring Ulin Tiang Tipe B ( Terpasang ) untuk Tiang Beton 12 M / 200 daN | Set
1286 | Material Siring Ulin Tiang Tipe B ( Terpasang ) untuk Tiang Beton 13 M / 350 daN | Set
1287 | Material Siring Ulin Tiang Tipe B ( Terpasang ) untuk Tiang Beton 14 M / 350 daN | Set
1288 | Material Siring Ulin Tiang Tipe C ( Terpasang ) untuk Tiang Besi 9 M / 100 daN | Set
1289 | Material Siring Ulin Tiang Tipe C ( Terpasang ) untuk Tiang Besi 9 M / 200 daN | Set
1290 | Material Siring Ulin Tiang Tipe C ( Terpasang ) untuk Tiang Besi 11 M / 200 daN | Set
1291 | Material Siring Ulin Tiang Tipe C ( Terpasang ) untuk Tiang Besi 12 M / 200 daN | Set
1292 | Material Siring Ulin Tiang Tipe C ( Terpasang ) untuk Tiang Besi 12 M / 350 daN | Set
1293 | Material Siring Ulin Tiang Tipe C ( Terpasang ) untuk Tiang Besi 13 M / 200 daN | Set
1294 | Material Siring Ulin Tiang Tipe C ( Terpasang ) untuk Tiang Besi 13 M / 350 daN | Set
1295 | Material Siring Ulin Tiang Tipe C ( Terpasang ) untuk Tiang Beton 9 M / 200 daN | Set
1296 | Material Siring Ulin Tiang Tipe C ( Terpasang ) untuk Tiang Beton 11 M / 200 daN | Set
1297 | Material Siring Ulin Tiang Tipe C ( Terpasang ) untuk Tiang Beton 12 M / 200 daN | Set
1298 | Material Siring Ulin Tiang Tipe C ( Terpasang ) untuk Tiang Beton 13 M / 350 daN | Set
1299 | Material Siring Ulin Tiang Tipe C ( Terpasang ) untuk Tiang Beton 14 M / 350 daN | Set
1300 | Material Siring Ulin Tiang Tipe D ( Terpasang ) untuk Tiang Besi 9 M / 100 daN | Set
1301 | Material Siring Ulin Tiang Tipe D ( Terpasang ) untuk Tiang Besi 9 M / 200 daN | Set
1302 | Material Siring Ulin Tiang Tipe D ( Terpasang ) untuk Tiang Besi 11 M / 200 daN | Set
1303 | Material Siring Ulin Tiang Tipe D ( Terpasang ) untuk Tiang Besi 12 M / 200 daN | Set
1304 | Material Siring Ulin Tiang Tipe D ( Terpasang ) untuk Tiang Besi 12 M / 350 daN | Set
1305 | Material Siring Ulin Tiang Tipe D ( Terpasang ) untuk Tiang Besi 13 M / 200 daN | Set
1306 | Material Siring Ulin Tiang Tipe D ( Terpasang ) untuk Tiang Besi 13 M / 350 daN | Set
1307 | Material Siring Ulin Tiang Tipe D ( Terpasang ) untuk Tiang Beton 9 M / 200 daN | Set
1308 | Material Siring Ulin Tiang Tipe D ( Terpasang ) untuk Tiang Beton 11 M / 200 daN | Set
1309 | Material Siring Ulin Tiang Tipe D ( Terpasang ) untuk Tiang Beton 12 M / 200 daN | Set
1310 | Material Siring Ulin Tiang Tipe D ( Terpasang ) untuk Tiang Beton 13 M / 350 daN | Set
1311 | Material Siring Ulin Tiang Tipe D ( Terpasang ) untuk Tiang Beton 14 M / 350 daN | Set
1312 | Material Kontruksi SUTM 1 ( Tiang Single ; ST ; P 2000 mm ) ; Hotdip Galvanis Min 70 Micron untuk Tiang Besi 12 M / 200 daN Fedder 1 (combinated) | Set
1313 | Material Kontruksi SUTM 1 ( Tiang Single ; ST ; P 2000 mm ) ; Hotdip Galvanis Min 70 Micron untuk Tiang Besi 12 M / 200 daN Fedder 2 (combinated) | Set
1314 | Material Kontruksi SUTM 1 ( Tiang Single ; ST ; P 2000 mm ) ; Hotdip Galvanis Min 70 Micron untuk Tiang Besi 12 M / 350 daN Fedder 1 (combinated) | Set
1315 | Material Kontruksi SUTM 1 ( Tiang Single ; ST ; P 2000 mm ) ; Hotdip Galvanis Min 70 Micron untuk Tiang Besi 12 M / 350 daN Fedder 2 (combinated) | Set
1316 | Material Kontruksi SUTM 1 ( Tiang Single ; ST ; P 2000 mm ) ; Hotdip Galvanis Min 70 Micron untuk Tiang Besi 13 M / 350 daN Fedder 1 (combinated) | Set
1317 | Material Kontruksi SUTM 1 ( Tiang Single ; ST ; P 2000 mm ) ; Hotdip Galvanis Min 70 Micron untuk Tiang Besi 13 M / 350 daN Fedder 2 (combinated) | Set
1318 | Material Kontruksi SUTM 1 ( Tiang Single ; ST ; P 2000 mm ) ; Hotdip Galvanis Min 70 Micron untuk Tiang Besi 13 M / 350 daN Fedder 3 (combinated) | Set
1319 | Material Kontruksi SUTM 1 ( Tiang Single ; ST ; P 2000 mm ) ; Hotdip Galvanis Min 70 Micron untuk Tiang Besi 14 M / 350 daN Fedder 1 (combinated) | Set
1320 | Material Kontruksi SUTM 1 ( Tiang Single ; ST ; P 2000 mm ) ; Hotdip Galvanis Min 70 Micron untuk Tiang Besi 14 M / 350 daN Fedder 2 (combinated) | Set
1321 | Material Kontruksi SUTM 1 ( Tiang Single ; ST ; P 2000 mm ) ; Hotdip Galvanis Min 70 Micron untuk Tiang Besi 14 M / 350 daN Fedder 3 (combinated) | Set
1322 | Material Kontruksi SUTM 1 ( Tiang Single ; ST ; P 2000 mm ) ; Hotdip Galvanis Min 70 Micron untuk Tiang Beton 12 M / 200 daN Fedder 1 (combinated) | Set
1323 | Material Kontruksi SUTM 1 ( Tiang Single ; ST ; P 2000 mm ) ; Hotdip Galvanis Min 70 Micron untuk Tiang Beton 12 M / 200 daN Fedder 2 (combinated) | Set
1324 | Material Kontruksi SUTM 1 ( Tiang Single ; ST ; P 2000 mm ) ; Hotdip Galvanis Min 70 Micron untuk Tiang Beton 13 M / 350 daN Fedder 1 (combinated) | Set
1325 | Material Kontruksi SUTM 1 ( Tiang Single ; ST ; P 2000 mm ) ; Hotdip Galvanis Min 70 Micron untuk Tiang Beton 13 M / 350 daN Fedder 2 (combinated) | Set
1326 | Material Kontruksi SUTM 1 ( Tiang Single ; ST ; P 2000 mm ) ; Hotdip Galvanis Min 70 Micron untuk Tiang Beton 13 M / 350 daN Fedder 3 (combinated) | Set
1327 | Material Kontruksi SUTM 1 ( Tiang Single ; ST ; P 2000 mm ) ; Hotdip Galvanis Min 70 Micron untuk Tiang Beton 14 M / 350 daN Fedder 1 (combinated) | Set
1328 | Material Kontruksi SUTM 1 ( Tiang Single ; ST ; P 2000 mm ) ; Hotdip Galvanis Min 70 Micron untuk Tiang Beton 14 M / 350 daN Fedder 2 (combinated) | Set
1329 | Material Kontruksi SUTM 1 ( Tiang Single ; ST ; P 2000 mm ) ; Hotdip Galvanis Min 70 Micron untuk Tiang Beton 14 M / 350 daN Fedder 3 (combinated) | Set
1330 | Material Kontruksi SUTM 2 ( Tiang Single ; DT ; P 2000 mm ) ; Hotdip Galvanis Min 70 Micron untuk Tiang Besi 12 M / 200 daN Fedder 1 (combinated) | Set
1331 | Material Kontruksi SUTM 2 ( Tiang Single ; DT ; P 2000 mm ) ; Hotdip Galvanis Min 70 Micron untuk Tiang Besi 12 M / 200 daN Fedder 2 (combinated) | Set
1332 | Material Kontruksi SUTM 2 ( Tiang Single ; DT ; P 2000 mm ) ; Hotdip Galvanis Min 70 Micron untuk Tiang Besi 12 M / 350 daN Fedder 1 (combinated) | Set
1333 | Material Kontruksi SUTM 2 ( Tiang Single ; DT ; P 2000 mm ) ; Hotdip Galvanis Min 70 Micron untuk Tiang Besi 12 M / 350 daN Fedder 2 (combinated) | Set
1334 | Material Kontruksi SUTM 2 ( Tiang Single ; DT ; P 2000 mm ) ; Hotdip Galvanis Min 70 Micron untuk Tiang Besi 13 M / 350 daN Fedder 1 (combinated) | Set
1335 | Material Kontruksi SUTM 2 ( Tiang Single ; DT ; P 2000 mm ) ; Hotdip Galvanis Min 70 Micron untuk Tiang Besi 13 M / 350 daN Fedder 2 (combinated) | Set
1336 | Material Kontruksi SUTM 2 ( Tiang Single ; DT ; P 2000 mm ) ; Hotdip Galvanis Min 70 Micron untuk Tiang Besi 13 M / 350 daN Fedder 3 (combinated) | Set
1337 | Material Kontruksi SUTM 2 ( Tiang Single ; DT ; P 2000 mm ) ; Hotdip Galvanis Min 70 Micron untuk Tiang Besi 14 M / 350 daN Fedder 1 (combinated) | Set
1338 | Material Kontruksi SUTM 2 ( Tiang Single ; DT ; P 2000 mm ) ; Hotdip Galvanis Min 70 Micron untuk Tiang Besi 14 M / 350 daN Fedder 2 (combinated) | Set
1339 | Material Kontruksi SUTM 2 ( Tiang Single ; DT ; P 2000 mm ) ; Hotdip Galvanis Min 70 Micron untuk Tiang Besi 14 M / 350 daN Fedder 3 (combinated) | Set
1340 | Material Kontruksi SUTM 2 ( Tiang Single ; DT ; P 2000 mm ) ; Hotdip Galvanis Min 70 Micron untuk Tiang Beton 12 M / 200 daN Fedder 1 (combinated) | Set
1341 | Material Kontruksi SUTM 2 ( Tiang Single ; DT ; P 2000 mm ) ; Hotdip Galvanis Min 70 Micron untuk Tiang Beton 12 M / 200 daN Fedder 2 (combinated) | Set
1342 | Material Kontruksi SUTM 2 ( Tiang Single ; DT ; P 2000 mm ) ; Hotdip Galvanis Min 70 Micron untuk Tiang Beton 13 M / 350 daN Fedder 1 (combinated) | Set
1343 | Material Kontruksi SUTM 2 ( Tiang Single ; DT ; P 2000 mm ) ; Hotdip Galvanis Min 70 Micron untuk Tiang Beton 13 M / 350 daN Fedder 2 (combinated) | Set
1344 | Material Kontruksi SUTM 2 ( Tiang Single ; DT ; P 2000 mm ) ; Hotdip Galvanis Min 70 Micron untuk Tiang Beton 13 M / 350 daN Fedder 3 (combinated) | Set
1345 | Material Kontruksi SUTM 2 ( Tiang Single ; DT ; P 2000 mm ) ; Hotdip Galvanis Min 70 Micron untuk Tiang Beton 14 M / 350 daN Fedder 1 (combinated) | Set
1346 | Material Kontruksi SUTM 2 ( Tiang Single ; DT ; P 2000 mm ) ; Hotdip Galvanis Min 70 Micron untuk Tiang Beton 14 M / 350 daN Fedder 2 (combinated) | Set
1347 | Material Kontruksi SUTM 2 ( Tiang Single ; DT ; P 2000 mm ) ; Hotdip Galvanis Min 70 Micron untuk Tiang Beton 14 M / 350 daN Fedder 3 (combinated) | Set
1348 | Material Kontruksi SUTM 3 ( Tiang Single ; SP ; P 2200 mm ) ; Hotdip Galvanis Min 70 Micron untuk Tiang Besi 12 M / 200 daN Fedder 1 (combinated) | Set
1349 | Material Kontruksi SUTM 3 ( Tiang Single ; SP ; P 2200 mm ) ; Hotdip Galvanis Min 70 Micron untuk Tiang Besi 12 M / 200 daN Fedder 2 (combinated) | Set
1350 | Material Kontruksi SUTM 3 ( Tiang Single ; SP ; P 2200 mm ) ; Hotdip Galvanis Min 70 Micron untuk Tiang Besi 12 M / 350 daN Fedder 1 (combinated) | Set
1351 | Material Kontruksi SUTM 3 ( Tiang Single ; SP ; P 2200 mm ) ; Hotdip Galvanis Min 70 Micron untuk Tiang Besi 12 M / 350 daN Fedder 2 (combinated) | Set
1352 | Material Kontruksi SUTM 3 ( Tiang Single ; SP ; P 2200 mm ) ; Hotdip Galvanis Min 70 Micron untuk Tiang Besi 13 M / 350 daN Fedder 1 (combinated) | Set
1353 | Material Kontruksi SUTM 3 ( Tiang Single ; SP ; P 2200 mm ) ; Hotdip Galvanis Min 70 Micron untuk Tiang Besi 13 M / 350 daN Fedder 2 (combinated) | Set
1354 | Material Kontruksi SUTM 3 ( Tiang Single ; SP ; P 2200 mm ) ; Hotdip Galvanis Min 70 Micron untuk Tiang Besi 13 M / 350 daN Fedder 3 (combinated) | Set
1355 | Material Kontruksi SUTM 3 ( Tiang Single ; SP ; P 2200 mm ) ; Hotdip Galvanis Min 70 Micron untuk Tiang Besi 14 M / 350 daN Fedder 1 (combinated) | Set
1356 | Material Kontruksi SUTM 3 ( Tiang Single ; SP ; P 2200 mm ) ; Hotdip Galvanis Min 70 Micron untuk Tiang Besi 14 M / 350 daN Fedder 2 (combinated) | Set
1357 | Material Kontruksi SUTM 3 ( Tiang Single ; SP ; P 2200 mm ) ; Hotdip Galvanis Min 70 Micron untuk Tiang Besi 14 M / 350 daN Fedder 3 (combinated) | Set
1358 | Material Kontruksi SUTM 3 ( Tiang Single ; SP ; P 2200 mm ) ; Hotdip Galvanis Min 70 Micron untuk Tiang Beton 12 M / 200 daN Fedder 1 (combinated) | Set
1359 | Material Kontruksi SUTM 3 ( Tiang Single ; SP ; P 2200 mm ) ; Hotdip Galvanis Min 70 Micron untuk Tiang Beton 12 M / 200 daN Fedder 2 (combinated) | Set
1360 | Material Kontruksi SUTM 3 ( Tiang Single ; SP ; P 2200 mm ) ; Hotdip Galvanis Min 70 Micron untuk Tiang Beton 13 M / 350 daN Fedder 1 (combinated) | Set
1361 | Material Kontruksi SUTM 3 ( Tiang Single ; SP ; P 2200 mm ) ; Hotdip Galvanis Min 70 Micron untuk Tiang Beton 13 M / 350 daN Fedder 2 (combinated) | Set
1362 | Material Kontruksi SUTM 3 ( Tiang Single ; SP ; P 2200 mm ) ; Hotdip Galvanis Min 70 Micron untuk Tiang Beton 13 M / 350 daN Fedder 3 (combinated) | Set
1363 | Material Kontruksi SUTM 3 ( Tiang Single ; SP ; P 2200 mm ) ; Hotdip Galvanis Min 70 Micron untuk Tiang Beton 14 M / 350 daN Fedder 1 (combinated) | Set
1364 | Material Kontruksi SUTM 3 ( Tiang Single ; SP ; P 2200 mm ) ; Hotdip Galvanis Min 70 Micron untuk Tiang Beton 14 M / 350 daN Fedder 2 (combinated) | Set
1365 | Material Kontruksi SUTM 3 ( Tiang Single ; SP ; P 2200 mm ) ; Hotdip Galvanis Min 70 Micron untuk Tiang Beton 14 M / 350 daN Fedder 3 (combinated) | Set
1366 | Material Kontruksi SUTM 4 ( Tiang Single ; SP ; P 2200 mm ) ; Hotdip Galvanis Min 70 Micron untuk Tiang Besi 12 M / 200 daN Fedder 1 (combinated) | Set
1367 | Material Kontruksi SUTM 4 ( Tiang Single ; SP ; P 2200 mm ) ; Hotdip Galvanis Min 70 Micron untuk Tiang Besi 12 M / 200 daN Fedder 2 (combinated) | Set
1368 | Material Kontruksi SUTM 4 ( Tiang Single ; SP ; P 2200 mm ) ; Hotdip Galvanis Min 70 Micron untuk Tiang Besi 12 M / 350 daN Fedder 1 (combinated) | Set
1369 | Material Kontruksi SUTM 4 ( Tiang Single ; SP ; P 2200 mm ) ; Hotdip Galvanis Min 70 Micron untuk Tiang Besi 12 M / 350 daN Fedder 2 (combinated) | Set
1370 | Material Kontruksi SUTM 4 ( Tiang Single ; SP ; P 2200 mm ) ; Hotdip Galvanis Min 70 Micron untuk Tiang Besi 13 M / 350 daN Fedder 1 (combinated) | Set
1371 | Material Kontruksi SUTM 4 ( Tiang Single ; SP ; P 2200 mm ) ; Hotdip Galvanis Min 70 Micron untuk Tiang Besi 13 M / 350 daN Fedder 2 (combinated) | Set
1372 | Material Kontruksi SUTM 4 ( Tiang Single ; SP ; P 2200 mm ) ; Hotdip Galvanis Min 70 Micron untuk Tiang Besi 13 M / 350 daN Fedder 3 (combinated) | Set
1373 | Material Kontruksi SUTM 4 ( Tiang Single ; SP ; P 2200 mm ) ; Hotdip Galvanis Min 70 Micron untuk Tiang Besi 14 M / 350 daN Fedder 1 (combinated) | Set
1374 | Material Kontruksi SUTM 4 ( Tiang Single ; SP ; P 2200 mm ) ; Hotdip Galvanis Min 70 Micron untuk Tiang Besi 14 M / 350 daN Fedder 2 (combinated) | Set
1375 | Material Kontruksi SUTM 4 ( Tiang Single ; SP ; P 2200 mm ) ; Hotdip Galvanis Min 70 Micron untuk Tiang Besi 14 M / 350 daN Fedder 3 (combinated) | Set
1376 | Material Kontruksi SUTM 4 ( Tiang Single ; SP ; P 2200 mm ) ; Hotdip Galvanis Min 70 Micron untuk Tiang Beton 12 M / 200 daN Fedder 1 (combinated) | Set
1377 | Material Kontruksi SUTM 4 ( Tiang Single ; SP ; P 2200 mm ) ; Hotdip Galvanis Min 70 Micron untuk Tiang Beton 12 M / 200 daN Fedder 2 (combinated) | Set
1378 | Material Kontruksi SUTM 4 ( Tiang Single ; SP ; P 2200 mm ) ; Hotdip Galvanis Min 70 Micron untuk Tiang Beton 13 M / 350 daN Fedder 1 (combinated) | Set
1379 | Material Kontruksi SUTM 4 ( Tiang Single ; SP ; P 2200 mm ) ; Hotdip Galvanis Min 70 Micron untuk Tiang Beton 13 M / 350 daN Fedder 2 (combinated) | Set
1380 | Material Kontruksi SUTM 4 ( Tiang Single ; SP ; P 2200 mm ) ; Hotdip Galvanis Min 70 Micron untuk Tiang Beton 13 M / 350 daN Fedder 3 (combinated) | Set
1381 | Material Kontruksi SUTM 4 ( Tiang Single ; SP ; P 2200 mm ) ; Hotdip Galvanis Min 70 Micron untuk Tiang Beton 14 M / 350 daN Fedder 1 (combinated) | Set
1382 | Material Kontruksi SUTM 4 ( Tiang Single ; SP ; P 2200 mm ) ; Hotdip Galvanis Min 70 Micron untuk Tiang Beton 14 M / 350 daN Fedder 2 (combinated) | Set
1383 | Material Kontruksi SUTM 4 ( Tiang Single ; SP ; P 2200 mm ) ; Hotdip Galvanis Min 70 Micron untuk Tiang Beton 14 M / 350 daN Fedder 3 (combinated) | Set
1384 | Material Kontruksi SUTM 4 ( Tiang Double ; SP ; P 2400 mm ) ; Hotdip Galvanis Min 70 Micron untuk Tiang Besi 12 M / 200 daN Fedder 1 (combinated) | Set
1385 | Material Kontruksi SUTM 4 ( Tiang Double ; SP ; P 2400 mm ) ; Hotdip Galvanis Min 70 Micron untuk Tiang Besi 12 M / 200 daN Fedder 2 (combinated) | Set
1386 | Material Kontruksi SUTM 4 ( Tiang Double ; SP ; P 2400 mm ) ; Hotdip Galvanis Min 70 Micron untuk Tiang Besi 12 M / 350 daN Fedder 1 (combinated) | Set
1387 | Material Kontruksi SUTM 4 ( Tiang Double ; SP ; P 2400 mm ) ; Hotdip Galvanis Min 70 Micron untuk Tiang Besi 12 M / 350 daN Fedder 2 (combinated) | Set
1388 | Material Kontruksi SUTM 4 ( Tiang Double ; SP ; P 2400 mm ) ; Hotdip Galvanis Min 70 Micron untuk Tiang Besi 13 M / 350 daN Fedder 1 (combinated) | Set
1389 | Material Kontruksi SUTM 4 ( Tiang Double ; SP ; P 2400 mm ) ; Hotdip Galvanis Min 70 Micron untuk Tiang Besi 13 M / 350 daN Fedder 2 (combinated) | Set
1390 | Material Kontruksi SUTM 4 ( Tiang Double ; SP ; P 2400 mm ) ; Hotdip Galvanis Min 70 Micron untuk Tiang Besi 13 M / 350 daN Fedder 3 (combinated) | Set
1391 | Material Kontruksi SUTM 4 ( Tiang Double ; SP ; P 2400 mm ) ; Hotdip Galvanis Min 70 Micron untuk Tiang Besi 14 M / 350 daN Fedder 1 (combinated) | Set
1392 | Material Kontruksi SUTM 4 ( Tiang Double ; SP ; P 2400 mm ) ; Hotdip Galvanis Min 70 Micron untuk Tiang Besi 14 M / 350 daN Fedder 2 (combinated) | Set
1393 | Material Kontruksi SUTM 4 ( Tiang Double ; SP ; P 2400 mm ) ; Hotdip Galvanis Min 70 Micron untuk Tiang Besi 14 M / 350 daN Fedder 3 (combinated) | Set
1394 | Material Kontruksi SUTM 4 ( Tiang Double ; SP ; P 2400 mm ) ; Hotdip Galvanis Min 70 Micron untuk Tiang Beton 12 M / 200 daN Fedder 1 (combinated) | Set
1395 | Material Kontruksi SUTM 4 ( Tiang Double ; SP ; P 2400 mm ) ; Hotdip Galvanis Min 70 Micron untuk Tiang Beton 12 M / 200 daN Fedder 2 (combinated) | Set
1396 | Material Kontruksi SUTM 4 ( Tiang Double ; SP ; P 2400 mm ) ; Hotdip Galvanis Min 70 Micron untuk Tiang Beton 13 M / 350 daN Fedder 1 (combinated) | Set
1397 | Material Kontruksi SUTM 4 ( Tiang Double ; SP ; P 2400 mm ) ; Hotdip Galvanis Min 70 Micron untuk Tiang Beton 13 M / 350 daN Fedder 2 (combinated) | Set
1398 | Material Kontruksi SUTM 4 ( Tiang Double ; SP ; P 2400 mm ) ; Hotdip Galvanis Min 70 Micron untuk Tiang Beton 13 M / 350 daN Fedder 3 (combinated) | Set
1399 | Material Kontruksi SUTM 4 ( Tiang Double ; SP ; P 2400 mm ) ; Hotdip Galvanis Min 70 Micron untuk Tiang Beton 14 M / 350 daN Fedder 1 (combinated) | Set
1400 | Material Kontruksi SUTM 4 ( Tiang Double ; SP ; P 2400 mm ) ; Hotdip Galvanis Min 70 Micron untuk Tiang Beton 14 M / 350 daN Fedder 2 (combinated) | Set
1401 | Material Kontruksi SUTM 4 ( Tiang Double ; SP ; P 2400 mm ) ; Hotdip Galvanis Min 70 Micron untuk Tiang Beton 14 M / 350 daN Fedder 3 (combinated) | Set
1402 | Material Kontruksi SUTM 4 ( Tiang Ganda ; SP ; P 3000 mm ) ; Hotdip Galvanis Min 70 Micron untuk Tiang Besi 12 M / 200 daN Fedder 1 (combinated) | Set
1403 | Material Kontruksi SUTM 4 ( Tiang Ganda ; SP ; P 3000 mm ) ; Hotdip Galvanis Min 70 Micron untuk Tiang Besi 12 M / 200 daN Fedder 2 (combinated) | Set
1404 | Material Kontruksi SUTM 4 ( Tiang Ganda ; SP ; P 3000 mm ) ; Hotdip Galvanis Min 70 Micron untuk Tiang Besi 12 M / 350 daN Fedder 1 (combinated) | Set
1405 | Material Kontruksi SUTM 4 ( Tiang Ganda ; SP ; P 3000 mm ) ; Hotdip Galvanis Min 70 Micron untuk Tiang Besi 12 M / 350 daN Fedder 2 (combinated) | Set
1406 | Material Kontruksi SUTM 4 ( Tiang Ganda ; SP ; P 3000 mm ) ; Hotdip Galvanis Min 70 Micron untuk Tiang Besi 13 M / 350 daN Fedder 1 (combinated) | Set
1407 | Material Kontruksi SUTM 4 ( Tiang Ganda ; SP ; P 3000 mm ) ; Hotdip Galvanis Min 70 Micron untuk Tiang Besi 13 M / 350 daN Fedder 2 (combinated) | Set
1408 | Material Kontruksi SUTM 4 ( Tiang Ganda ; SP ; P 3000 mm ) ; Hotdip Galvanis Min 70 Micron untuk Tiang Besi 13 M / 350 daN Fedder 3 (combinated) | Set
1409 | Material Kontruksi SUTM 4 ( Tiang Ganda ; SP ; P 3000 mm ) ; Hotdip Galvanis Min 70 Micron untuk Tiang Besi 14 M / 350 daN Fedder 1 (combinated) | Set
1410 | Material Kontruksi SUTM 4 ( Tiang Ganda ; SP ; P 3000 mm ) ; Hotdip Galvanis Min 70 Micron untuk Tiang Besi 14 M / 350 daN Fedder 2 (combinated) | Set
1411 | Material Kontruksi SUTM 4 ( Tiang Ganda ; SP ; P 3000 mm ) ; Hotdip Galvanis Min 70 Micron untuk Tiang Besi 14 M / 350 daN Fedder 3 (combinated) | Set
1412 | Material Kontruksi SUTM 4 ( Tiang Ganda ; SP ; P 3000 mm ) ; Hotdip Galvanis Min 70 Micron untuk Tiang Beton 12 M / 200 daN Fedder 1 (combinated) | Set
1413 | Material Kontruksi SUTM 4 ( Tiang Ganda ; SP ; P 3000 mm ) ; Hotdip Galvanis Min 70 Micron untuk Tiang Beton 12 M / 200 daN Fedder 2 (combinated) | Set
1414 | Material Kontruksi SUTM 4 ( Tiang Ganda ; SP ; P 3000 mm ) ; Hotdip Galvanis Min 70 Micron untuk Tiang Beton 13 M / 350 daN Fedder 1 (combinated) | Set
1415 | Material Kontruksi SUTM 4 ( Tiang Ganda ; SP ; P 3000 mm ) ; Hotdip Galvanis Min 70 Micron untuk Tiang Beton 13 M / 350 daN Fedder 2 (combinated) | Set
1416 | Material Kontruksi SUTM 4 ( Tiang Ganda ; SP ; P 3000 mm ) ; Hotdip Galvanis Min 70 Micron untuk Tiang Beton 13 M / 350 daN Fedder 3 (combinated) | Set
1417 | Material Kontruksi SUTM 4 ( Tiang Ganda ; SP ; P 3000 mm ) ; Hotdip Galvanis Min 70 Micron untuk Tiang Beton 14 M / 350 daN Fedder 1 (combinated) | Set
1418 | Material Kontruksi SUTM 4 ( Tiang Ganda ; SP ; P 3000 mm ) ; Hotdip Galvanis Min 70 Micron untuk Tiang Beton 14 M / 350 daN Fedder 2 (combinated) | Set
1419 | Material Kontruksi SUTM 4 ( Tiang Ganda ; SP ; P 3000 mm ) ; Hotdip Galvanis Min 70 Micron untuk Tiang Beton 14 M / 350 daN Fedder 3 (combinated) | Set
1420 | Material Kontruksi SUTM 4 ( Tiang Ganda ; SP ; P 4000 mm ) ; Hotdip Galvanis Min 70 Micron untuk Tiang Besi 12 M / 200 daN Fedder 1 (combinated) | Set
1421 | Material Kontruksi SUTM 4 ( Tiang Ganda ; SP ; P 4000 mm ) ; Hotdip Galvanis Min 70 Micron untuk Tiang Besi 12 M / 200 daN Fedder 2 (combinated) | Set
1422 | Material Kontruksi SUTM 4 ( Tiang Ganda ; SP ; P 4000 mm ) ; Hotdip Galvanis Min 70 Micron untuk Tiang Besi 12 M / 350 daN Fedder 1 (combinated) | Set
1423 | Material Kontruksi SUTM 4 ( Tiang Ganda ; SP ; P 4000 mm ) ; Hotdip Galvanis Min 70 Micron untuk Tiang Besi 12 M / 350 daN Fedder 2 (combinated) | Set
1424 | Material Kontruksi SUTM 4 ( Tiang Ganda ; SP ; P 4000 mm ) ; Hotdip Galvanis Min 70 Micron untuk Tiang Besi 13 M / 350 daN Fedder 1 (combinated) | Set
1425 | Material Kontruksi SUTM 4 ( Tiang Ganda ; SP ; P 4000 mm ) ; Hotdip Galvanis Min 70 Micron untuk Tiang Besi 13 M / 350 daN Fedder 2 (combinated) | Set
1426 | Material Kontruksi SUTM 4 ( Tiang Ganda ; SP ; P 4000 mm ) ; Hotdip Galvanis Min 70 Micron untuk Tiang Besi 13 M / 350 daN Fedder 3 (combinated) | Set
1427 | Material Kontruksi SUTM 4 ( Tiang Ganda ; SP ; P 4000 mm ) ; Hotdip Galvanis Min 70 Micron untuk Tiang Besi 14 M / 350 daN Fedder 1 (combinated) | Set
1428 | Material Kontruksi SUTM 4 ( Tiang Ganda ; SP ; P 4000 mm ) ; Hotdip Galvanis Min 70 Micron untuk Tiang Besi 14 M / 350 daN Fedder 2 (combinated) | Set
1429 | Material Kontruksi SUTM 4 ( Tiang Ganda ; SP ; P 4000 mm ) ; Hotdip Galvanis Min 70 Micron untuk Tiang Besi 14 M / 350 daN Fedder 3 (combinated) | Set
1430 | Material Kontruksi SUTM 4 ( Tiang Ganda ; SP ; P 4000 mm ) ; Hotdip Galvanis Min 70 Micron untuk Tiang Beton 12 M / 200 daN Fedder 1 (combinated) | Set
1431 | Material Kontruksi SUTM 4 ( Tiang Ganda ; SP ; P 4000 mm ) ; Hotdip Galvanis Min 70 Micron untuk Tiang Beton 12 M / 200 daN Fedder 2 (combinated) | Set
1432 | Material Kontruksi SUTM 4 ( Tiang Ganda ; SP ; P 4000 mm ) ; Hotdip Galvanis Min 70 Micron untuk Tiang Beton 13 M / 350 daN Fedder 1 (combinated) | Set
1433 | Material Kontruksi SUTM 4 ( Tiang Ganda ; SP ; P 4000 mm ) ; Hotdip Galvanis Min 70 Micron untuk Tiang Beton 13 M / 350 daN Fedder 2 (combinated) | Set
1434 | Material Kontruksi SUTM 4 ( Tiang Ganda ; SP ; P 4000 mm ) ; Hotdip Galvanis Min 70 Micron untuk Tiang Beton 13 M / 350 daN Fedder 3 (combinated) | Set
1435 | Material Kontruksi SUTM 4 ( Tiang Ganda ; SP ; P 4000 mm ) ; Hotdip Galvanis Min 70 Micron untuk Tiang Beton 14 M / 350 daN Fedder 1 (combinated) | Set
1436 | Material Kontruksi SUTM 4 ( Tiang Ganda ; SP ; P 4000 mm ) ; Hotdip Galvanis Min 70 Micron untuk Tiang Beton 14 M / 350 daN Fedder 2 (combinated) | Set
1437 | Material Kontruksi SUTM 4 ( Tiang Ganda ; SP ; P 4000 mm ) ; Hotdip Galvanis Min 70 Micron untuk Tiang Beton 14 M / 350 daN Fedder 3 (combinated) | Set
1438 | Material Kontruksi SUTM Horizontal ( Tiang Single ; ST ; P 2500 mm ) ; Hotdip Galvanis Min 70 Micron untuk Tiang Besi 12 M / 200 daN Fedder 1 (combinated) | Set
1439 | Material Kontruksi SUTM Horizontal ( Tiang Single ; ST ; P 2500 mm ) ; Hotdip Galvanis Min 70 Micron untuk Tiang Besi 12 M / 200 daN Fedder 2 (combinated) | Set
1440 | Material Kontruksi SUTM Horizontal ( Tiang Single ; ST ; P 2500 mm ) ; Hotdip Galvanis Min 70 Micron untuk Tiang Besi 12 M / 350 daN Fedder 1 (combinated) | Set
1441 | Material Kontruksi SUTM Horizontal ( Tiang Single ; ST ; P 2500 mm ) ; Hotdip Galvanis Min 70 Micron untuk Tiang Besi 12 M / 350 daN Fedder 2 (combinated) | Set
1442 | Material Kontruksi SUTM Horizontal ( Tiang Single ; ST ; P 2500 mm ) ; Hotdip Galvanis Min 70 Micron untuk Tiang Besi 13 M / 350 daN Fedder 1 (combinated) | Set
1443 | Material Kontruksi SUTM Horizontal ( Tiang Single ; ST ; P 2500 mm ) ; Hotdip Galvanis Min 70 Micron untuk Tiang Besi 13 M / 350 daN Fedder 2 (combinated) | Set
1444 | Material Kontruksi SUTM Horizontal ( Tiang Single ; ST ; P 2500 mm ) ; Hotdip Galvanis Min 70 Micron untuk Tiang Besi 14 M / 350 daN Fedder 1 (combinated) | Set
1445 | Material Kontruksi SUTM Horizontal ( Tiang Single ; ST ; P 2500 mm ) ; Hotdip Galvanis Min 70 Micron untuk Tiang Besi 14 M / 350 daN Fedder 2 (combinated) | Set
1446 | Material Kontruksi SUTM Horizontal ( Tiang Single ; ST ; P 2500 mm ) ; Hotdip Galvanis Min 70 Micron untuk Tiang Beton 12 M / 200 daN Fedder 1 (combinated) | Set
1447 | Material Kontruksi SUTM Horizontal ( Tiang Single ; ST ; P 2500 mm ) ; Hotdip Galvanis Min 70 Micron untuk Tiang Beton 12 M / 200 daN Fedder 2 (combinated) | Set
1448 | Material Kontruksi SUTM Horizontal ( Tiang Single ; ST ; P 2500 mm ) ; Hotdip Galvanis Min 70 Micron untuk Tiang Beton 13 M / 350 daN Fedder 1 (combinated) | Set
1449 | Material Kontruksi SUTM Horizontal ( Tiang Single ; ST ; P 2500 mm ) ; Hotdip Galvanis Min 70 Micron untuk Tiang Beton 13 M / 350 daN Fedder 2 (combinated) | Set
1450 | Material Kontruksi SUTM Horizontal ( Tiang Single ; ST ; P 2500 mm ) ; Hotdip Galvanis Min 70 Micron untuk Tiang Beton 14 M / 350 daN Fedder 1 (combinated) | Set
1451 | Material Kontruksi SUTM Horizontal ( Tiang Single ; ST ; P 2500 mm ) ; Hotdip Galvanis Min 70 Micron untuk Tiang Beton 14 M / 350 daN Fedder 2 (combinated) | Set
1452 | Material Kontruksi SUTM Horizontal ( Tiang Single ; DT ; P 2500 mm ) ; Hotdip Galvanis Min 70 Micron untuk Tiang Besi 12 M / 200 daN Fedder 1 (combinated) | Set
1453 | Material Kontruksi SUTM Horizontal ( Tiang Single ; DT ; P 2500 mm ) ; Hotdip Galvanis Min 70 Micron untuk Tiang Besi 12 M / 200 daN Fedder 2 (combinated) | Set
1454 | Material Kontruksi SUTM Horizontal ( Tiang Single ; DT ; P 2500 mm ) ; Hotdip Galvanis Min 70 Micron untuk Tiang Besi 12 M / 350 daN Fedder 1 (combinated) | Set
1455 | Material Kontruksi SUTM Horizontal ( Tiang Single ; DT ; P 2500 mm ) ; Hotdip Galvanis Min 70 Micron untuk Tiang Besi 12 M / 350 daN Fedder 2 (combinated) | Set
1456 | Material Kontruksi SUTM Horizontal ( Tiang Single ; DT ; P 2500 mm ) ; Hotdip Galvanis Min 70 Micron untuk Tiang Besi 13 M / 350 daN Fedder 1 (combinated) | Set
1457 | Material Kontruksi SUTM Horizontal ( Tiang Single ; DT ; P 2500 mm ) ; Hotdip Galvanis Min 70 Micron untuk Tiang Besi 13 M / 350 daN Fedder 2 (combinated) | Set
1458 | Material Kontruksi SUTM Horizontal ( Tiang Single ; DT ; P 2500 mm ) ; Hotdip Galvanis Min 70 Micron untuk Tiang Besi 14 M / 350 daN Fedder 1 (combinated) | Set
1459 | Material Kontruksi SUTM Horizontal ( Tiang Single ; DT ; P 2500 mm ) ; Hotdip Galvanis Min 70 Micron untuk Tiang Besi 14 M / 350 daN Fedder 2 (combinated) | Set
1460 | Material Kontruksi SUTM Horizontal ( Tiang Single ; DT ; P 2500 mm ) ; Hotdip Galvanis Min 70 Micron untuk Tiang Beton 12 M / 200 daN Fedder 1 (combinated) | Set
1461 | Material Kontruksi SUTM Horizontal ( Tiang Single ; DT ; P 2500 mm ) ; Hotdip Galvanis Min 70 Micron untuk Tiang Beton 12 M / 200 daN Fedder 2 (combinated) | Set
1462 | Material Kontruksi SUTM Horizontal ( Tiang Single ; DT ; P 2500 mm ) ; Hotdip Galvanis Min 70 Micron untuk Tiang Beton 13 M / 350 daN Fedder 1 (combinated) | Set
1463 | Material Kontruksi SUTM Horizontal ( Tiang Single ; DT ; P 2500 mm ) ; Hotdip Galvanis Min 70 Micron untuk Tiang Beton 13 M / 350 daN Fedder 2 (combinated) | Set
1464 | Material Kontruksi SUTM Horizontal ( Tiang Single ; DT ; P 2500 mm ) ; Hotdip Galvanis Min 70 Micron untuk Tiang Beton 14 M / 350 daN Fedder 1 (combinated) | Set
1465 | Material Kontruksi SUTM Horizontal ( Tiang Single ; DT ; P 2500 mm ) ; Hotdip Galvanis Min 70 Micron untuk Tiang Beton 14 M / 350 daN Fedder 2 (combinated) | Set
1466 | Material Kontruksi SUTM Vertikal ( Tiang Single ; ST ; P 2000 mm ) ; Hotdip Galvanis Min 70 Micron untuk Tiang Besi 12 M / 200 daN Fedder 1 (combinated) | Set
1467 | Material Kontruksi SUTM Vertikal ( Tiang Single ; ST ; P 2000 mm ) ; Hotdip Galvanis Min 70 Micron untuk Tiang Besi 12 M / 350 daN Fedder 1 (combinated) | Set
1468 | Material Kontruksi SUTM Vertikal ( Tiang Single ; ST ; P 2000 mm ) ; Hotdip Galvanis Min 70 Micron untuk Tiang Besi 13 M / 350 daN Fedder 1 (combinated) | Set
1469 | Material Kontruksi SUTM Vertikal ( Tiang Single ; ST ; P 2000 mm ) ; Hotdip Galvanis Min 70 Micron untuk Tiang Besi 14 M / 350 daN Fedder 1 (combinated) | Set
1470 | Material Kontruksi SUTM Vertikal ( Tiang Single ; ST ; P 2000 mm ) ; Hotdip Galvanis Min 70 Micron untuk Tiang Beton 12 M / 200 daN Fedder 1 (combinated) | Set
1471 | Material Kontruksi SUTM Vertikal ( Tiang Single ; ST ; P 2000 mm ) ; Hotdip Galvanis Min 70 Micron untuk Tiang Beton 13 M / 350 daN Fedder 1 (combinated) | Set
1472 | Material Kontruksi SUTM Vertikal ( Tiang Single ; ST ; P 2000 mm ) ; Hotdip Galvanis Min 70 Micron untuk Tiang Beton 14 M / 350 daN Fedder 1 (combinated) | Set
1473 | Material Arde 5,5 Mtr ; TM ; Tipe Ground Road ( Full Tembaga 5/8" ) ; Non Steinles Steel Strip + Yorke untuk Tiang 12 Meter (combinated) | Set
1474 | Material Arde 5,5 Mtr ; TM ; Tipe Ground Road ( Full Tembaga 5/8" ) ; Non Steinles Steel Strip + Yorke untuk Tiang 13 Meter (combinated) | Set
1475 | Material Arde 5,5 Mtr ; TM ; Tipe Ground Road ( Full Tembaga 5/8" ) ; Non Steinles Steel Strip + Yorke untuk Tiang 14 Meter (combinated) | Set
1476 | Material Arde 5,5 Mtr ; TM ; Tipe Pipa Besi 3/4" ( Galvanis ) ; Non Steinles Steel Strip + Yorke untuk Tiang 12 Meter (combinated) | Set
1477 | Material Arde 5,5 Mtr ; TM ; Tipe Pipa Besi 3/4" ( Galvanis ) ; Non Steinles Steel Strip + Yorke untuk Tiang 13 Meter (combinated) | Set
1478 | Material Arde 5,5 Mtr ; TM ; Tipe Pipa Besi 3/4" ( Galvanis ) ; Non Steinles Steel Strip + Yorke untuk Tiang 14 Meter (combinated) | Set
1479 | Cubicle Bus Riser Busbar ; 2000 A | Unit
1480 | Cubicle Bus Riser with DS ; 2000 A | Unit
1481 | NA2XSY (12/20 kV) ; 1 x 185 mm2 | Meter
1482 | NA2XSY (12/20 kV) ; 1 x 240 mm2 | Meter
1483 | NA2XSY (12/20 kV) ; 1 x 300 mm2 | Meter
1484 | NA2XSY (12/20 kV) ; 1 x 400 mm2 | Meter
1485 | NA2XSY (12/20 kV) ; 1 x 630 mm2 | Meter
1486 | NA2XSY (12/20 kV) ; 1 x 800 mm2 | Meter
1487 | N2XSY (12/20 kV) ; 1 x 70 mm2 | Meter
1488 | N2XSY (12/20 kV) ; 1 x 95 mm2 | Meter
1489 | N2XSY (12/20 kV) ; 1 x 120 mm2 | Meter
1490 | N2XSY (12/20 kV) ; 1 x 150 mm2 | Meter
1491 | N2XSY (12/20 kV) ; 1 x 185 mm2 | Meter
1492 | N2XSY (12/20 kV) ; 1 x 240 mm2 | Meter
1493 | N2XSY (12/20 kV) ; 1 x 300 mm2 | Meter
1494 | N2XSY (12/20 kV) ; 1 x 400 mm2 | Meter
1495 | N2XSY (12/20 kV) ; 1 x 500 mm2 | Meter
1496 | N2XSY (12/20 kV) ; 1 x 630 mm2 | Meter
1497 | NA2XSEYBY (12/20 kV) ; 3 x 70 mm2 | Meter
1498 | Cabel Power NFA2XSY-T; 3 x 70 + 1 x 95 mm2 ; 20 kV ; OH | Meter
1499 | LBS 24 kV, 630 Ampere ( Manual ) / ( Outdoor ) | Unit
1500 | Disconnecting Switch 24 kV ; 630 A ( Manual ) / ( Outdoor ) / ( 1 Set ) | Unit
1501 | Load Break Switch ( LBS) LV ; 3 Phasa ; 250 A | Unit
1502 | Load Break Switch ( LBS) LV ; 3 Phasa ; 400 A | Unit
1503 | Load Break Switch ( LBS) LV ; 3 Phasa ; 630 A | Unit
1504 | Kabel Power ; NYY ; 1 x 240 mm2 ; 0,6 / 1 kV | Meter
1505 | Kabel Power ; NYY ; 1 x 300 mm2 ; 0,6 / 1 kV | Meter
1506 | Konduktor BCC ; 16 mm2 | Meter
1507 | Konduktor BCC ; 25 mm2 | Meter
1508 | Konduktor BCC ; 35 mm2 | Meter
1509 | Konduktor BCC ; 50 mm2 | Meter
1510 | Konduktor BCC ; 70 mm2 | Meter
1511 | Cabel Power ; NYFGbY 4 x 35 mm2 ; 0,6 / 1 kV | Meter
1512 | Cabel Power ; NYFGbY 4 x 50 mm2 ; 0,6 / 1 kV | Meter
1513 | Cabel Power ; NYFGbY 4 x 70 mm2 ; 0,6 / 1 kV | Meter
1514 | Cabel Power ; NYFGbY 4 x 95 mm2 ; 0,6 / 1 kV | Meter
1515 | Cabel Power ; NYFGbY 4 x 150 mm2 ; 0,6 / 1 kV | Meter
1516 | Cabel Power ; NYFGbY 4 x 240 mm2 ; 0,6 / 1 kV | Meter
1517 | Cabel Power ; NYFGbY 4 x 300 mm2 ; 0,6 / 1 kV | Meter
1518 | NFA2X ; 4 x 10 mm2; 0,6 / 1 kV | Meter
1519 | NFA2X-T; 3 x 50 + 35 mm2; 0,6 / 1 kV | Meter
1520 | Metering Outfit 24 Kv ; 125 kV BIL ; 8 kA | Unit
1521 | Cabel Power NYYHY ; 4 x 2,5 mm2 ; 0,6/1 kV | Meter
1522 | Cabel Power NYYHY ; 6 x 2,5 mm2 ; 0,6/1 kV | Meter
1523 | Cabel Power NYYHY ; 4 x 4 mm2 ; 0,6/1 kV | Meter
1524 | Cabel Power NYYHY ; 4 x 6 mm2 ; 0,6/1 kV | Meter
1525 | Cabel Power NYAF ; 1 x 1,5 mm2 ; 0,6/1 kV | Meter
1526 | Cabe; Power NYAF ; 1 x 2,5 mm2 ; 0,6/1 kV | Meter
1527 | Cabe; Power NYAF ; 1 x 4 mm2 ; 0,6/1 kV | Meter
1528 | Cabe; Power NYAF ; 1 x 6 mm2 ; 0,6/1 kV | Meter
1529 | Cabe; Power NYAF ; 1 x 10 mm2 ; 0,6/1 kV | Meter
1530 | Cabe; Power NYAF ; 1 x 16 mm2 ; 0,6/1 kV | Meter
1531 | Cabe; Power NYAF ; 1 x 25 mm2 ; 0,6/1 kV | Meter
1532 | Mur Baut 17" 5cm | bh
1533 | Mur Baut 17" 7cm | bh
1534 | Mur Baut 17" 15cm | bh
1535 | Mur Baut 17" 30cm | bh
1536 | Mur Baut 19" 5cm | bh
1537 | Mur Baut 19" 7cm | bh
1538 | Mur Baut 19" 15cm | bh
1539 | Mur Baut 19" 30cm | bh
1540 | Cross Arm UNP 100 x 40 x 3,2 - 1.800 - tumpu | bh
1541 | Cross Arm UNP 2 x 100 x 40 x 3,2 - 2.000 - tarik | bh
1542 | Travers UNP 10x200 cm lkp arm tie (Hotdip Galvanized) / min 50 mikron | set
1543 | Travers UNP 10x220 cm lkp arm tie (Hotdip Galvanized) / min 50 mikron | set
1544 | Suspension assembly 50 - 70 sqmm | set
1545 | Large assembly 50 - 70 sqmm | set
1546 | Semen Konduktif | pail
1547 | Pasir | karung
1548 | Grace/pelumas | kg
1549 | Joint Bimetal Al/Cu 35 - 50 | bh
1550 | Joint Bimetal Al/Cu 50 - 70 | bh
1551 | Joint Bimetal Al/Cu 70 - 95 | bh
1552 | Joint Bimetal Al/Cu 70 - 120 | bh
1553 | Fuse Holder NT1 | Bh
1554 | Fuse Holder NT2 | bh
1555 | Wall Saklar 400 A | Bh
1556 | Wall Saklar 630 A | bh
1557 | Material Cat LV Board | Bh
1558 | Pelindung Busing, FCO dan LA (1 phase) | set
1559 | Stiker Seksionalisasi (A4) | bh
1560 | Engsel | bh
1561 | SAT 4T5 (50 sqmm AL - 70 sqmm CU) | bh
1562 | Travers UNP 2x10x230 cm u/ CO lkp (Hotdip Galvanized) / min 50 mikron | set
1563 | Service Wedge Clamp 616 ( 1 Phase ) 6-10-16 | Set
1564 | Service Wedge Clamp 625 (3 Phase) 6.10,16,25 | Set
1565 | Kain Majun | kg
1566 | WD anti karat | btl
1567 | Kuas 3" | buah
1568 | Detergen | Bungkus
1569 | Kapur Barus 300 gr | Bungkus
1570 | Penetrating Oil (Br-404) | Aerosol (400 ml)
1571 | Anti Saize (Br-66) | Aerosol (400 ml)
1572 | Contact Cleaner (Br-405) | Aerosol (400 ml)
1573 | Red Insulating Varnish (Br-406) | Aerosol (400 ml)
1574 | Rust Converter Coating (Br-C9) | Aerosol (400 ml)
1575 | Isolator Protection Cleaner (Br-2810) | Botol ( 1 Kg)
1576 | Electric Motor Cleaner (Br-404.Nf) | Botol (1 Liter )
1577 | Metal Cleaner (Br-707) | Botol ( 1 Kg)
1578 | Power Protection (Br-1066.Ps) | Botol ( 1 Liter )
1579 | Tiang Baja 9 M / 100 daN | Batang
1580 | Tiang Baja 9 M / 200 daN | Batang
1581 | Tiang Baja 9 M / 350 daN | Batang
1582 | Tiang Baja 11 M / 200 daN | Batang
1583 | Tiang Baja 11 M / 350 daN | Batang
1584 | Tiang Baja 12 M / 200 daN | Batang
1585 | Tiang Baja 12 M / 350 daN | Batang
1586 | Tiang Baja 13 M / 200 daN | Batang
1587 | Tiang Baja 13 M / 350 daN | Batang
1588 | Tiang Baja 14 M / 350 daN | Batang
1589 | Isolator Tarik 20 kV ; Tipe Piringan ( 70 - 150 mm2 ) ; ( Keramik ) ; 2 Bh | Set
1590 | Isolator Tarik 20 kV ; Tipe Piringan ( 150 - 240 mm2 ) ; ( Keramik ) ; 2 Bh | Set
1591 | Isolator Tarik 20 kV ; Tipe Strainroad ; ( 70 - 150 mm2 ) ; ( Keramik ) | Set
1592 | Isolator Tarik 20 kV ; Tipe Strainroad ; ( 150 - 240 mm2 ) ; ( Keramik ) | Set
1593 | Isolator Tarik 20 kV ; Tipe Strainroad ; ( 70 - 150 mm2 ) ; ( Polimer ) | Set
1594 | Isolator Tarik 20 kV ; Tipe Strainroad ; ( 150 - 240 mm2 ) ; ( Polimer ) | Set
1595 | Isolator Tumpu 20 kV ; Tipe Pin Post ; ( Keramik ) | Buah
1596 | Isolator Tumpu 20 kV ; Tipe Line Post ; ( Keramik ) | Buah
1597 | Isolator Tumpu 20 kV ; Tipe Line Post ; ( Polimer ) | Buah
1598 | Fuse Cut Out ( FCO ) ; 24 kV ; 100 A ; Min 8 kA ( Polimer ) | Buah
1599 | Lighthing Arrester ( LA ) ; 21 kV ; 10 kA ( Polimer ) | Buah
1600 | Isolasi PVC 400 V | Buah
1601 | Penghalang Hewan (Ijuk) | Set
1602 | Penghalang Hewan (Seng) | Set
1603 | Konduktor AAAC ; 70 mm2 | Meter
1604 | Konduktor AAAC ; 150 mm | Meter
1605 | Konduktor AAAC ; 240 mm | Meter
1606 | Konduktor AAAC-S ; 70 mm | Meter
1607 | Konduktor AAAC-S ; 150 mm | Meter
1608 | Konduktor AAAC-S ; 240 mm | Meter
1609 | NFA2X-T ; 3 x 25 + 25 mm2 ; 0,6/1 kV ; OH | Meter
1610 | NFA2X-T ; 3 x 35 + 25 mm2 ; 0,6/1 kV ; OH | Meter
1611 | NFA2X-T ; 3 x 50 + 35 mm2 ; 0,6/1 kV ; OH | Meter
1612 | NFA2X-T ; 3 x 70 + 50 mm2 ; 0,6/1 kV ; OH | Meter
1613 | NFA2X ; 4 x 10 mm2 ; 0,6/1 kV ; OH | Meter
1614 | Trafo Distribusi 3 Phase 25 kVA ; OD ; Yzn5 | Unit
1615 | Trafo Distribusi 3 Phase 50 kVA ; OD ; Yzn5 | Unit
1616 | Trafo Distribusi 3 Phase 100 kVA ; OD ; Yzn5 | Unit
1617 | Trafo Distribusi 3 Phase 160 kVA ; OD ; Yzn5 | Unit
1618 | Trafo Distribusi 3 Phase 200 kVA ; OD ; Dyn5 | Unit
1619 | Pipa Westpex 1/2" | Meter
1620 | Pipa Westpex 3/4" | Meter
1621 | Pipa Westpex 1" | Meter
1622 | Pipa Westpex 1 1/2" | Meter
1623 | Pipa Westpex 2" | Meter
1624 | Penghalang Hewan (Lidah Naga) | Set
1625 | Penangkal Petir Splitzen Tombak ( Kuningan )_3/4 x 30 cm | Buah
1626 | Penangkal Petir Splitzen Tombak ( Kuningan )_1" x 30 cm | Buah
1627 | Penangkal Petir Splitzen Tombak ( Tembaga )_1" x 30 cm | Buah
1628 | Penangkal Petir Splitzen Tombak ( Kuningan )_1" x 60 cm | Buah
1629 | PHB-TR - PL ; 250 A ; LBS ; 2 Jurusan | Buah
1630 | PHB-TR - PL ; 250 A ; MCCB ; 2 Jurusan | Buah
1631 | PHB-TR - PL ; 400 A ; LBS ; 2 Jurusan | Buah
1632 | PHB-TR - PL ; 400 A ; LBS ; 4 Jurusan | Buah
1633 | PHB-TR - PL ; 630 A ; LBS ; 4 Jurusan | Buah
1634 | Kabel Power NYY 1 x 70 mm2 ; 1 kV | Meter
1635 | Kabel Power NYY 1 x 50 mm2 ; 1 kV | Meter
1636 | Kabel Power NYY 1 x 95 mm2 ; 1 kV | Meter
1637 | Kabel Power NYY 1 x 120 mm2 : 1 kV | Meter
1638 | Baut Mur Stainless 316 M16 x 300mm Half Drat_K24 | Buah
1639 | Baut Mur Stainless 316 M16 x 200mm Half Drat_K24 | Buah
1640 | Baut Mur Stainless 316 M16 x 190mm Half Drat_K24 | Buah
1641 | Baut Mur Stainless 316 M16 x 180mm Half Drat_K24 | Buah
1642 | Baut Mur Stainless 316 M16 x 170mm Half Drat_K24 | Buah
1643 | Baut Mur Stainless 316 M16 x 160mm Half Drat_K24 | Buah
1644 | Baut Mur Stainless 316 M16 x 150mm Full Drat_K24 | Buah
1645 | Baut Mur Stainless 316 M16 x 70mm Full Drat_K24 | Buah
1646 | NFA2X-T ; 4 x 70 mm2 ; 0,6/1 kV ; OH | Meter
1647 | Pipa PVC AW 2,5" ( P 4000 mm x T 2,3 mm ) | Batang
1648 | Elbow Pipa PVC AW 2,5" | Buah
1649 | Lem Besi Epoxy | Buah
1650 | Socket Pipa Besi 3/4" ; ( Hotdip Galvanis ) | Buah
1651 | Trafo Distribusi 3 Phase 250 kVA ; OD ; Dyn5 | Unit
1652 | Trafo Distribusi 3 Phase 400 kVA ; OD ; Dyn5 | Unit
1653 | Trafo Distribusi 3 Phase 400 kVA ; ID ; Dyn5 | Unit
1654 | Trafo Distribusi 3 Phase 630 kVA ; ID ; Dyn5 | Unit
1655 | Trafo Distribusi 3 Phase 1000 kVA ; ID ; Dyn5 | Unit
1656 | Penghalang Hewan (Selang Air Flexibel 1 Inc) | Meter
1657 | Sticker (scotlight) | Buah
1658 | Current Limiting Device (CLD) | Buah
1659 | Line Lightning Protection Device (LLPD) | Buah
1660 | ALAT INOVASI COMPOS | Buah

## bulanan_harjar_default_table_0
0 | 1 | 2
Total | 0 | Rp 0,00

## bulanan_harjar_thn2025_bln7_tab
0 | 1 | 2
Total | 0 | Rp 0,00

## bulanan_harjar_thn2026_bln7_tab
0 | 1 | 2
Total | 0 | Rp 0,00

## bulanan_hardu_default_table_0
0 | 1 | 2
Total | 0 | Rp 0,00

## bulanan_hardu_thn2025_bln7_tabl
0 | 1 | 2
Total | 0 | Rp 0,00

## bulanan_hardu_thn2026_bln7_tabl
0 | 1 | 2
Total | 0 | Rp 0,00